## Bus
uid | idx | u | name | Vn | vmax | vmin | v0 | a0 | xcoord | ycoord | area | zone | owner
0 | 1 | 1 | CREVE COEU~1 | 115 | 1.1 | 0.9 | 1.0192 | -0.12366 | 0 | 0 | 1 | 2 | 1
1 | 2 | 1 | CREVE COEU~2 | 115 | 1.1 | 0.9 | 1.019 | -0.12388 | 0 | 0 | 1 | 2 | 1
2 | 3 | 1 | ILLIOPOLIS 0 | 115 | 1.1 | 0.9 | 1.0301 | -0.17504 | 0 | 0 | 1 | 4 | 1
3 | 4 | 1 | ILLIOPOLIS 1 | 115 | 1.1 | 0.9 | 1.03 | -0.17509 | 0 | 0 | 1 | 4 | 1
4 | 5 | 1 | PAXTON 2 0 | 115 | 1.1 | 0.9 | 1.0373 | -0.061894 | 0 | 0 | 1 | 6 | 1
5 | 6 | 1 | PAXTON 2 1 | 115 | 1.1 | 0.9 | 1.0371 | -0.062126 | 0 | 0 | 1 | 6 | 1
6 | 7 | 1 | PEORIA 9 0 | 115 | 1.1 | 0.9 | 1.0131 | -0.13602 | 0 | 0 | 1 | 2 | 1
7 | 8 | 1 | PEORIA 9 1 | 115 | 1.1 | 0.9 | 1.0127 | -0.13671 | 0 | 0 | 1 | 2 | 1
8 | 9 | 1 | PEORIA 8 0 | 115 | 1.1 | 0.9 | 1.0158 | -0.13041 | 0 | 0 | 1 | 2 | 1
9 | 10 | 1 | PEORIA 8 1 | 115 | 1.1 | 0.9 | 1.0151 | -0.13198 | 0 | 0 | 1 | 2 | 1
10 | 11 | 1 | LOVINGTON 0 | 115 | 1.1 | 0.9 | 1.0464 | -0.13273 | 0 | 0 | 1 | 4 | 1
11 | 12 | 1 | LOVINGTON 1 | 115 | 1.1 | 0.9 | 1.0464 | -0.13274 | 0 | 0 | 1 | 4 | 1
12 | 13 | 1 | LOVINGTON 2 | 115 | 1.1 | 0.9 | 1.0464 | -0.13281 | 0 | 0 | 1 | 4 | 1
13 | 14 | 1 | DECATUR 3 0 | 230 | 1.1 | 0.9 | 1.0446 | -0.10901 | 0 | 0 | 1 | 4 | 1
14 | 15 | 1 | DECATUR 3 1 | 115 | 1.1 | 0.9 | 1.0491 | -0.12401 | 0 | 0 | 1 | 4 | 1
15 | 16 | 1 | DECATUR 3 2 | 115 | 1.1 | 0.9 | 1.0485 | -0.12525 | 0 | 0 | 1 | 4 | 1
16 | 17 | 1 | MASON CITY 0 | 115 | 1.1 | 0.9 | 1.0248 | -0.14495 | 0 | 0 | 1 | 4 | 1
17 | 18 | 1 | MASON CITY 1 | 115 | 1.1 | 0.9 | 1.0248 | -0.14498 | 0 | 0 | 1 | 4 | 1
18 | 19 | 1 | MASON CITY 2 | 115 | 1.1 | 0.9 | 1.0248 | -0.14497 | 0 | 0 | 1 | 4 | 1
19 | 20 | 1 | MASON CITY 3 | 115 | 1.1 | 0.9 | 1.0248 | -0.14499 | 0 | 0 | 1 | 4 | 1
20 | 21 | 1 | MASON CITY 4 | 115 | 1.1 | 0.9 | 1.0247 | -0.14512 | 0 | 0 | 1 | 4 | 1
21 | 22 | 1 | BETHANY 0 | 115 | 1.1 | 0.9 | 1.0447 | -0.14 | 0 | 0 | 1 | 4 | 1
22 | 23 | 1 | BETHANY 1 | 115 | 1.1 | 0.9 | 1.0446 | -0.14004 | 0 | 0 | 1 | 4 | 1
23 | 24 | 1 | BETHANY 2 | 115 | 1.1 | 0.9 | 1.0446 | -0.14007 | 0 | 0 | 1 | 4 | 1
24 | 25 | 1 | RANKIN 0 | 115 | 1.1 | 0.9 | 1.0425 | -0.069872 | 0 | 0 | 1 | 6 | 1
25 | 26 | 1 | RANKIN 1 | 115 | 1.1 | 0.9 | 1.0425 | -0.069908 | 0 | 0 | 1 | 6 | 1
26 | 27 | 1 | WINDSOR 0 | 115 | 1.1 | 0.9 | 1.0457 | -0.13919 | 0 | 0 | 1 | 4 | 1
27 | 28 | 1 | WINDSOR 1 | 115 | 1.1 | 0.9 | 1.0457 | -0.13927 | 0 | 0 | 1 | 4 | 1
28 | 29 | 1 | PEKIN 2 0 | 115 | 1.1 | 0.9 | 1.0182 | -0.12312 | 0 | 0 | 1 | 2 | 1
29 | 30 | 1 | PEKIN 2 1 | 115 | 1.1 | 0.9 | 1.0172 | -0.12479 | 0 | 0 | 1 | 2 | 1
30 | 31 | 1 | HEYWORTH 0 | 115 | 1.1 | 0.9 | 1.0215 | -0.10179 | 0 | 0 | 1 | 7 | 1
31 | 32 | 1 | HEYWORTH 1 | 115 | 1.1 | 0.9 | 1.0215 | -0.10181 | 0 | 0 | 1 | 7 | 1
32 | 33 | 1 | HEYWORTH 2 | 115 | 1.1 | 0.9 | 1.0214 | -0.102 | 0 | 0 | 1 | 7 | 1
33 | 34 | 1 | DECATUR 2 0 | 115 | 1.1 | 0.9 | 1.0327 | -0.16278 | 0 | 0 | 1 | 4 | 1
34 | 35 | 1 | DECATUR 2 1 | 115 | 1.1 | 0.9 | 1.0324 | -0.16346 | 0 | 0 | 1 | 4 | 1
35 | 36 | 1 | LINCOLN 0 | 115 | 1.1 | 0.9 | 1.0281 | -0.10783 | 0 | 0 | 1 | 7 | 1
36 | 37 | 1 | LINCOLN 1 | 115 | 1.1 | 0.9 | 1.028 | -0.10794 | 0 | 0 | 1 | 7 | 1
37 | 38 | 1 | LINCOLN 2 | 115 | 1.1 | 0.9 | 1.0276 | -0.10877 | 0 | 0 | 1 | 7 | 1
38 | 39 | 1 | SHERMAN 0 | 115 | 1.1 | 0.9 | 1.0246 | -0.18314 | 0 | 0 | 1 | 4 | 1
39 | 40 | 1 | SHERMAN 1 | 115 | 1.1 | 0.9 | 1.0246 | -0.1832 | 0 | 0 | 1 | 4 | 1
40 | 41 | 1 | URBANA 2 0 | 115 | 1.1 | 0.9 | 1.0463 | -0.13893 | 0 | 0 | 1 | 5 | 1
41 | 42 | 1 | SPRINGFIE~18 | 115 | 1.1 | 0.9 | 1.0301 | -0.19321 | 0 | 0 | 1 | 4 | 1
42 | 43 | 1 | CARLOCK 0 | 115 | 1.1 | 0.9 | 1.0172 | -0.11171 | 0 | 0 | 1 | 2 | 1
43 | 44 | 1 | PLEASANT P~1 | 115 | 1.1 | 0.9 | 1.028 | -0.18149 | 0 | 0 | 1 | 4 | 1
44 | 45 | 1 | LE ROY 0 | 230 | 1.1 | 0.9 | 1.0384 | -0.036105 | 0 | 0 | 1 | 7 | 1
45 | 46 | 1 | LE ROY 1 | 115 | 1.1 | 0.9 | 1.0378 | -0.05043 | 0 | 0 | 1 | 7 | 1
46 | 47 | 1 | DECATUR 1 0 | 115 | 1.1 | 0.9 | 1.0393 | -0.14304 | 0 | 0 | 1 | 4 | 1
47 | 48 | 1 | RANTOUL 2 0 | 115 | 1.1 | 0.9 | 1.0351 | -0.072868 | 0 | 0 | 1 | 6 | 1
48 | 49 | 1 | RANTOUL 2 1 | 13.8 | 1.1 | 0.9 | 1.04 | -0.066369 | 0 | 0 | 1 | 6 | 1
49 | 50 | 1 | RANTOUL 2 2 | 13.8 | 1.1 | 0.9 | 1.04 | -0.068 | 0 | 0 | 1 | 6 | 1
50 | 51 | 1 | RANTOUL 2 3 | 13.8 | 1.1 | 0.9 | 1.04 | -0.065321 | 0 | 0 | 1 | 6 | 1
51 | 52 | 1 | RANTOUL 2 4 | 13.8 | 1.1 | 0.9 | 1.04 | -0.068322 | 0 | 0 | 1 | 6 | 1
52 | 53 | 1 | RANTOUL 2 5 | 13.8 | 1.1 | 0.9 | 1.04 | -0.058457 | 0 | 0 | 1 | 6 | 1
53 | 54 | 1 | MACON 0 | 115 | 1.1 | 0.9 | 1.0375 | -0.14824 | 0 | 0 | 1 | 4 | 1
54 | 55 | 1 | ELLSWORTH ~5 | 230 | 1.1 | 0.9 | 1.0371 | -0.040121 | 0 | 0 | 1 | 7 | 1
55 | 56 | 1 | ELLSWORTH ~6 | 115 | 1.1 | 0.9 | 1.0364 | -0.047762 | 0 | 0 | 1 | 7 | 1
56 | 57 | 1 | MOUNT PULA~1 | 115 | 1.1 | 0.9 | 1.0281 | -0.18237 | 0 | 0 | 1 | 4 | 1
57 | 58 | 1 | WAPELLA 0 | 115 | 1.1 | 0.9 | 1.0349 | -0.10524 | 0 | 0 | 1 | 7 | 1
58 | 59 | 1 | ROANOKE 0 | 115 | 1.1 | 0.9 | 1.0188 | -0.13427 | 0 | 0 | 1 | 2 | 1
59 | 60 | 1 | GREEN VALL~1 | 115 | 1.1 | 0.9 | 1.0291 | -0.1144 | 0 | 0 | 1 | 2 | 1
60 | 61 | 1 | BLOOMINGTO~3 | 115 | 1.1 | 0.9 | 1.0352 | -0.054153 | 0 | 0 | 1 | 7 | 1
61 | 62 | 1 | SPRINGFIE~17 | 115 | 1.1 | 0.9 | 1.0267 | -0.19754 | 0 | 0 | 1 | 4 | 1
62 | 63 | 1 | BEMENT 0 | 115 | 1.1 | 0.9 | 1.0438 | -0.14369 | 0 | 0 | 1 | 4 | 1
63 | 64 | 1 | PAXTON 1 0 | 115 | 1.1 | 0.9 | 1.0415 | -0.044205 | 0 | 0 | 1 | 6 | 1
64 | 65 | 1 | PAXTON 1 1 | 13.8 | 1.1 | 0.9 | 1.04 | 0.036984 | 0 | 0 | 1 | 6 | 1
65 | 66 | 1 | MOUNT ZION 0 | 115 | 1.1 | 0.9 | 1.0411 | -0.13695 | 0 | 0 | 1 | 4 | 1
66 | 67 | 1 | MOUNT ZION 1 | 13.8 | 1.1 | 0.9 | 1.0406 | -0.13495 | 0 | 0 | 1 | 4 | 1
67 | 68 | 1 | MOUNT ZION 2 | 13.8 | 1.1 | 0.9 | 1.04 | -0.1164 | 0 | 0 | 1 | 4 | 1
68 | 69 | 1 | MOUNT ZION 3 | 13.8 | 1.1 | 0.9 | 1.04 | -0.12953 | 0 | 0 | 1 | 4 | 1
69 | 70 | 1 | MOUNT ZION 4 | 13.8 | 1.1 | 0.9 | 1.04 | -0.12146 | 0 | 0 | 1 | 4 | 1
70 | 71 | 1 | MOUNT ZION 5 | 13.8 | 1.1 | 0.9 | 1.04 | -0.13058 | 0 | 0 | 1 | 4 | 1
71 | 72 | 1 | MOUNT ZION 6 | 13.8 | 1.1 | 0.9 | 1.04 | -0.13111 | 0 | 0 | 1 | 4 | 1
72 | 73 | 1 | MOUNT ZION 7 | 13.8 | 1.1 | 0.9 | 1.04 | -0.12554 | 0 | 0 | 1 | 4 | 1
73 | 74 | 1 | RANTOUL 1 0 | 115 | 1.1 | 0.9 | 1.0295 | -0.089529 | 0 | 0 | 1 | 6 | 1
74 | 75 | 1 | BRIMFIELD 0 | 115 | 1.1 | 0.9 | 1.029 | -0.10675 | 0 | 0 | 1 | 2 | 1
75 | 76 | 1 | BRIMFIELD 1 | 13.8 | 1.1 | 0.9 | 1.04 | -0.09846 | 0 | 0 | 1 | 2 | 1
76 | 77 | 1 | BRIMFIELD 2 | 13.8 | 1.1 | 0.9 | 1.04 | -0.092376 | 0 | 0 | 1 | 2 | 1
77 | 78 | 1 | BRIMFIELD 3 | 13.8 | 1.1 | 0.9 | 1.029 | -0.10675 | 0 | 0 | 1 | 2 | 1
78 | 79 | 1 | BRIMFIELD 4 | 13.8 | 1.1 | 0.9 | 1.029 | -0.10675 | 0 | 0 | 1 | 2 | 1
79 | 80 | 1 | WELDON 0 | 115 | 1.1 | 0.9 | 1.0476 | -0.12668 | 0 | 0 | 1 | 5 | 1
80 | 81 | 1 | GIBSON CIT~4 | 230 | 1.1 | 0.9 | 1.0382 | -0.068005 | 0 | 0 | 1 | 6 | 1
81 | 82 | 1 | GIBSON CIT~5 | 115 | 1.1 | 0.9 | 1.0353 | -0.082461 | 0 | 0 | 1 | 6 | 1
82 | 83 | 1 | MINIER 0 | 115 | 1.1 | 0.9 | 1.0306 | -0.089834 | 0 | 0 | 1 | 7 | 1
83 | 84 | 1 | HUDSON 0 | 115 | 1.1 | 0.9 | 1.0192 | -0.10187 | 0 | 0 | 1 | 2 | 1
84 | 85 | 1 | ATHENS 0 | 115 | 1.1 | 0.9 | 1.0241 | -0.17265 | 0 | 0 | 1 | 4 | 1
85 | 86 | 1 | PEORIA HEI~1 | 115 | 1.1 | 0.9 | 1.0143 | -0.13323 | 0 | 0 | 1 | 2 | 1
86 | 87 | 1 | SPRINGFIE~15 | 230 | 1.1 | 0.9 | 1.0382 | -0.16199 | 0 | 0 | 1 | 3 | 1
87 | 88 | 1 | SPRINGFIE~16 | 115 | 1.1 | 0.9 | 1.0368 | -0.18283 | 0 | 0 | 1 | 3 | 1
88 | 89 | 1 | CLINTON 3 0 | 115 | 1.1 | 0.9 | 1.0368 | -0.10475 | 0 | 0 | 1 | 7 | 1
89 | 90 | 1 | CLINTON 3 1 | 13.8 | 1.1 | 0.9 | 1.04 | -0.084524 | 0 | 0 | 1 | 7 | 1
90 | 91 | 1 | CLINTON 3 2 | 13.8 | 1.1 | 0.9 | 1.04 | -0.097883 | 0 | 0 | 1 | 7 | 1
91 | 92 | 1 | CLINTON 3 3 | 13.8 | 1.1 | 0.9 | 1.0368 | -0.10475 | 0 | 0 | 1 | 7 | 1
92 | 93 | 1 | TUSCOLA 2 0 | 115 | 1.1 | 0.9 | 1.0468 | -0.13449 | 0 | 0 | 1 | 4 | 1
93 | 94 | 1 | TUSCOLA 2 1 | 13.8 | 1.1 | 0.9 | 1.0413 | -0.12038 | 0 | 0 | 1 | 4 | 1
94 | 95 | 1 | KENNEY 0 | 115 | 1.1 | 0.9 | 1.0453 | -0.10723 | 0 | 0 | 1 | 7 | 1
95 | 96 | 1 | MANSFIELD 0 | 115 | 1.1 | 0.9 | 1.04 | -0.080676 | 0 | 0 | 1 | 7 | 1
96 | 97 | 1 | MANITO 0 | 115 | 1.1 | 0.9 | 1.0266 | -0.14086 | 0 | 0 | 1 | 2 | 1
97 | 98 | 1 | DUNLAP 0 | 230 | 1.1 | 0.9 | 1.026 | -0.099367 | 0 | 0 | 1 | 2 | 1
98 | 99 | 1 | DUNLAP 1 | 115 | 1.1 | 0.9 | 1.0218 | -0.11402 | 0 | 0 | 1 | 2 | 1
99 | 100 | 1 | CHAMPAIGN~10 | 115 | 1.1 | 0.9 | 1.0556 | -0.13692 | 0 | 0 | 1 | 5 | 1
100 | 101 | 1 | PEORIA 7 0 | 115 | 1.1 | 0.9 | 1.0153 | -0.13067 | 0 | 0 | 1 | 2 | 1
101 | 102 | 1 | ELLSWORTH ~1 | 230 | 1.1 | 0.9 | 1.0376 | -0.032382 | 0 | 0 | 1 | 7 | 1
102 | 103 | 1 | ELLSWORTH ~2 | 115 | 1.1 | 0.9 | 1.0362 | -0.049227 | 0 | 0 | 1 | 7 | 1
103 | 104 | 1 | ELLSWORTH ~3 | 13.8 | 1.1 | 0.9 | 1.04 | 0.022556 | 0 | 0 | 1 | 7 | 1
104 | 105 | 1 | ELLSWORTH ~4 | 13.8 | 1.1 | 0.9 | 1.04 | 0.052886 | 0 | 0 | 1 | 7 | 1
105 | 106 | 1 | TOWANDA 0 | 115 | 1.1 | 0.9 | 1.0333 | -0.062614 | 0 | 0 | 1 | 7 | 1
106 | 107 | 1 | BLOOMINGTO~2 | 115 | 1.1 | 0.9 | 1.0164 | -0.10294 | 0 | 0 | 1 | 7 | 1
107 | 108 | 1 | PRINCEVILL~1 | 115 | 1.1 | 0.9 | 1.0263 | -0.11503 | 0 | 0 | 1 | 2 | 1
108 | 109 | 1 | DELAVAN 0 | 115 | 1.1 | 0.9 | 1.0267 | -0.12425 | 0 | 0 | 1 | 4 | 1
109 | 110 | 1 | PEORIA 6 0 | 115 | 1.1 | 0.9 | 1.0154 | -0.13081 | 0 | 0 | 1 | 2 | 1
110 | 111 | 1 | SAVOY 0 | 115 | 1.1 | 0.9 | 1.0423 | -0.14083 | 0 | 0 | 1 | 5 | 1
111 | 112 | 1 | NORMAL 2 0 | 230 | 1.1 | 0.9 | 1.0339 | -0.041644 | 0 | 0 | 1 | 7 | 1
112 | 113 | 1 | NORMAL 2 1 | 115 | 1.1 | 0.9 | 1.0215 | -0.091565 | 0 | 0 | 1 | 7 | 1
113 | 114 | 1 | NORMAL 2 2 | 13.8 | 1.1 | 0.9 | 1.0362 | -0.036174 | 0 | 0 | 1 | 7 | 1
114 | 115 | 1 | NORMAL 2 3 | 13.8 | 1.1 | 0.9 | 1.04 | 0.036221 | 0 | 0 | 1 | 7 | 1
115 | 116 | 1 | EAST PEORI~1 | 230 | 1.1 | 0.9 | 1.0261 | -0.09438 | 0 | 0 | 1 | 2 | 1
116 | 117 | 1 | EAST PEORI~2 | 115 | 1.1 | 0.9 | 1.0194 | -0.11801 | 0 | 0 | 1 | 2 | 1
117 | 118 | 1 | HANNA CITY 0 | 115 | 1.1 | 0.9 | 1.0221 | -0.11801 | 0 | 0 | 1 | 2 | 1
118 | 119 | 1 | METAMORA 0 | 115 | 1.1 | 0.9 | 1.0163 | -0.13771 | 0 | 0 | 1 | 2 | 1
119 | 120 | 1 | GREENVIEW 0 | 115 | 1.1 | 0.9 | 1.0245 | -0.16163 | 0 | 0 | 1 | 4 | 1
120 | 121 | 1 | CLINTON 2 0 | 230 | 1.1 | 0.9 | 1.0414 | -0.044518 | 0 | 0 | 1 | 7 | 1
121 | 122 | 1 | CLINTON 2 1 | 115 | 1.1 | 0.9 | 1.0392 | -0.06068 | 0 | 0 | 1 | 7 | 1
122 | 123 | 1 | BARTONVILL~1 | 230 | 1.1 | 0.9 | 1.0318 | -0.083771 | 0 | 0 | 1 | 2 | 1
123 | 124 | 1 | BARTONVILL~2 | 115 | 1.1 | 0.9 | 1.0242 | -0.11016 | 0 | 0 | 1 | 2 | 1
124 | 125 | 1 | BARTONVILL~3 | 13.8 | 1.1 | 0.9 | 1.04 | -0.046042 | 0 | 0 | 1 | 2 | 1
125 | 126 | 1 | BARTONVILL~4 | 13.8 | 1.1 | 0.9 | 1.04 | -0.059926 | 0 | 0 | 1 | 2 | 1
126 | 127 | 1 | BARTONVILL~5 | 13.8 | 1.1 | 0.9 | 1.04 | -0.072489 | 0 | 0 | 1 | 2 | 1
127 | 128 | 1 | NORMAL 1 0 | 230 | 1.1 | 0.9 | 1.0337 | -0.046109 | 0 | 0 | 1 | 7 | 1
128 | 129 | 1 | NORMAL 1 1 | 115 | 1.1 | 0.9 | 1.0199 | -0.09217 | 0 | 0 | 1 | 7 | 1
129 | 130 | 1 | LEXINGTON 0 | 115 | 1.1 | 0.9 | 1.0309 | -0.073572 | 0 | 0 | 1 | 7 | 1
130 | 131 | 1 | PEORIA 5 0 | 115 | 1.1 | 0.9 | 1.016 | -0.13061 | 0 | 0 | 1 | 2 | 1
131 | 132 | 1 | MORTON 0 | 115 | 1.1 | 0.9 | 1.0142 | -0.12469 | 0 | 0 | 1 | 2 | 1
132 | 133 | 1 | PEKIN 1 0 | 230 | 1.1 | 0.9 | 1.0334 | -0.076379 | 0 | 0 | 1 | 2 | 1
133 | 134 | 1 | PEKIN 1 1 | 115 | 1.1 | 0.9 | 1.0316 | -0.091302 | 0 | 0 | 1 | 2 | 1
134 | 135 | 1 | PEKIN 1 2 | 13.8 | 1.1 | 0.9 | 1.04 | -0.034695 | 0 | 0 | 1 | 2 | 1
135 | 136 | 1 | PEKIN 1 3 | 13.8 | 1.1 | 0.9 | 1.04 | -0.042234 | 0 | 0 | 1 | 2 | 1
136 | 137 | 1 | NIANTIC 0 | 115 | 1.1 | 0.9 | 1.0313 | -0.16963 | 0 | 0 | 1 | 4 | 1
137 | 138 | 1 | COLFAX 0 | 115 | 1.1 | 0.9 | 1.0308 | -0.099472 | 0 | 0 | 1 | 6 | 1
138 | 139 | 1 | EL PASO 0 | 115 | 1.1 | 0.9 | 1.0214 | -0.12848 | 0 | 0 | 1 | 2 | 1
139 | 140 | 1 | TREMONT 0 | 115 | 1.1 | 0.9 | 1.0231 | -0.11154 | 0 | 0 | 1 | 2 | 1
140 | 141 | 1 | PEORIA 4 0 | 115 | 1.1 | 0.9 | 1.0154 | -0.13128 | 0 | 0 | 1 | 2 | 1
141 | 142 | 1 | PEORIA 3 0 | 115 | 1.1 | 0.9 | 1.0141 | -0.13296 | 0 | 0 | 1 | 2 | 1
142 | 143 | 1 | CHAMPAIGN ~9 | 115 | 1.1 | 0.9 | 1.0373 | -0.11431 | 0 | 0 | 1 | 5 | 1
143 | 144 | 1 | EUREKA 0 | 115 | 1.1 | 0.9 | 1.0236 | -0.10347 | 0 | 0 | 1 | 2 | 1
144 | 145 | 1 | CHATHAM 0 | 115 | 1.1 | 0.9 | 1.032 | -0.19485 | 0 | 0 | 1 | 3 | 1
145 | 146 | 1 | HOPEDALE 2 0 | 115 | 1.1 | 0.9 | 1.0331 | -0.069993 | 0 | 0 | 1 | 7 | 1
146 | 147 | 1 | HOPEDALE 2 1 | 13.8 | 1.1 | 0.9 | 1.04 | 0.017469 | 0 | 0 | 1 | 7 | 1
147 | 148 | 1 | WASHINGTON 0 | 115 | 1.1 | 0.9 | 1.0102 | -0.14293 | 0 | 0 | 1 | 2 | 1
148 | 149 | 1 | SPRINGFIEL~8 | 230 | 1.1 | 0.9 | 1.0396 | -0.15497 | 0 | 0 | 1 | 3 | 1
149 | 150 | 1 | SPRINGFIEL~9 | 115 | 1.1 | 0.9 | 1.0397 | -0.17453 | 0 | 0 | 1 | 3 | 1
150 | 151 | 1 | SPRINGFIE~10 | 13.8 | 1.1 | 0.9 | 1.04 | -0.14561 | 0 | 0 | 1 | 3 | 1
151 | 152 | 1 | SPRINGFIE~11 | 13.8 | 1.1 | 0.9 | 1.04 | -0.12461 | 0 | 0 | 1 | 3 | 1
152 | 153 | 1 | SPRINGFIE~12 | 13.8 | 1.1 | 0.9 | 1.04 | -0.1154 | 0 | 0 | 1 | 3 | 1
153 | 154 | 1 | SPRINGFIE~13 | 13.8 | 1.1 | 0.9 | 1.04 | -0.13291 | 0 | 0 | 1 | 3 | 1
154 | 155 | 1 | SPRINGFIE~14 | 13.8 | 1.1 | 0.9 | 1.04 | -0.13358 | 0 | 0 | 1 | 3 | 1
155 | 156 | 1 | PEORIA 2 0 | 230 | 1.1 | 0.9 | 1.0321 | -0.082462 | 0 | 0 | 1 | 2 | 1
156 | 157 | 1 | PEORIA 2 1 | 115 | 1.1 | 0.9 | 1.0305 | -0.094933 | 0 | 0 | 1 | 2 | 1
157 | 158 | 1 | MT ZION 0 | 115 | 1.1 | 0.9 | 1.0435 | -0.13788 | 0 | 0 | 1 | 4 | 1
158 | 159 | 1 | BUFFALO 0 | 115 | 1.1 | 0.9 | 1.0266 | -0.18749 | 0 | 0 | 1 | 4 | 1
159 | 160 | 1 | SPRINGFIEL~6 | 115 | 1.1 | 0.9 | 1.0311 | -0.19617 | 0 | 0 | 1 | 4 | 1
160 | 161 | 1 | SPRINGFIEL~7 | 13.8 | 1.1 | 0.9 | 1.0311 | -0.19617 | 0 | 0 | 1 | 4 | 1
161 | 162 | 1 | CONGERVILL~1 | 115 | 1.1 | 0.9 | 1.0226 | -0.10858 | 0 | 0 | 1 | 2 | 1
162 | 163 | 1 | CHAMPAIGN ~1 | 115 | 1.1 | 0.9 | 1.0432 | -0.13834 | 0 | 0 | 1 | 5 | 1
163 | 164 | 1 | CHAMPAIGN ~2 | 13.8 | 1.1 | 0.9 | 1.0432 | -0.13834 | 0 | 0 | 1 | 5 | 1
164 | 165 | 1 | CHAMPAIGN ~3 | 13.8 | 1.1 | 0.9 | 1.0432 | -0.13834 | 0 | 0 | 1 | 5 | 1
165 | 166 | 1 | CHAMPAIGN ~4 | 13.8 | 1.1 | 0.9 | 1.0432 | -0.13834 | 0 | 0 | 1 | 5 | 1
166 | 167 | 1 | CHAMPAIGN ~5 | 13.8 | 1.1 | 0.9 | 1.0415 | -0.13314 | 0 | 0 | 1 | 5 | 1
167 | 168 | 1 | CHAMPAIGN ~6 | 13.8 | 1.1 | 0.9 | 1.0432 | -0.13834 | 0 | 0 | 1 | 5 | 1
168 | 169 | 1 | CHAMPAIGN ~7 | 13.8 | 1.1 | 0.9 | 1.0432 | -0.13834 | 0 | 0 | 1 | 5 | 1
169 | 170 | 1 | CHAMPAIGN ~8 | 13.8 | 1.1 | 0.9 | 1.04 | -0.12845 | 0 | 0 | 1 | 5 | 1
170 | 171 | 1 | FISHER 0 | 115 | 1.1 | 0.9 | 1.0294 | -0.096769 | 0 | 0 | 1 | 6 | 1
171 | 172 | 1 | HOMER 0 | 115 | 1.1 | 0.9 | 1.0447 | -0.1176 | 0 | 0 | 1 | 5 | 1
172 | 173 | 1 | TUSCOLA 1 0 | 115 | 1.1 | 0.9 | 1.0439 | -0.13657 | 0 | 0 | 1 | 5 | 1
173 | 174 | 1 | WHITE HEAT~1 | 115 | 1.1 | 0.9 | 1.0486 | -0.12175 | 0 | 0 | 1 | 5 | 1
174 | 175 | 1 | TOLONO 0 | 115 | 1.1 | 0.9 | 1.0425 | -0.14052 | 0 | 0 | 1 | 5 | 1
175 | 176 | 1 | SPRINGFIEL~5 | 115 | 1.1 | 0.9 | 1.0341 | -0.18935 | 0 | 0 | 1 | 3 | 1
176 | 177 | 1 | MACKINAW 0 | 115 | 1.1 | 0.9 | 1.0279 | -0.09504 | 0 | 0 | 1 | 7 | 1
177 | 178 | 1 | URBANA 1 0 | 230 | 1.1 | 0.9 | 1.0415 | -0.085338 | 0 | 0 | 1 | 5 | 1
178 | 179 | 1 | URBANA 1 1 | 115 | 1.1 | 0.9 | 1.0462 | -0.12057 | 0 | 0 | 1 | 5 | 1
179 | 180 | 1 | SAINT JOSE~1 | 115 | 1.1 | 0.9 | 1.0452 | -0.12435 | 0 | 0 | 1 | 5 | 1
180 | 181 | 1 | SPRINGFIEL~2 | 115 | 1.1 | 0.9 | 1.0334 | -0.19539 | 0 | 0 | 1 | 4 | 1
181 | 182 | 1 | SPRINGFIEL~3 | 13.8 | 1.1 | 0.9 | 1.04 | -0.18107 | 0 | 0 | 1 | 4 | 1
182 | 183 | 1 | SPRINGFIEL~4 | 13.8 | 1.1 | 0.9 | 1.04 | -0.18716 | 0 | 0 | 1 | 4 | 1
183 | 184 | 1 | MONTICELLO 0 | 115 | 1.1 | 0.9 | 1.0492 | -0.14468 | 0 | 0 | 1 | 5 | 1
184 | 185 | 1 | AUBURN 0 | 115 | 1.1 | 0.9 | 1.0341 | -0.18974 | 0 | 0 | 1 | 3 | 1
185 | 186 | 1 | HOPEDALE 1 0 | 115 | 1.1 | 0.9 | 1.0295 | -0.10324 | 0 | 0 | 1 | 2 | 1
186 | 187 | 1 | CLINTON 1 0 | 230 | 1.1 | 0.9 | 1.0411 | -0.027812 | 0 | 0 | 1 | 7 | 1
187 | 188 | 1 | CLINTON 1 1 | 115 | 1.1 | 0.9 | 1.0422 | -0.074599 | 0 | 0 | 1 | 7 | 1
188 | 189 | 1 | CLINTON 1 2 | 13.8 | 1.1 | 0.9 | 1.04 | 0 | 0 | 0 | 1 | 7 | 1
189 | 190 | 1 | MAHOMET 0 | 115 | 1.1 | 0.9 | 1.0275 | -0.097873 | 0 | 0 | 1 | 6 | 1
190 | 191 | 1 | VILLA GROV~1 | 115 | 1.1 | 0.9 | 1.0461 | -0.13548 | 0 | 0 | 1 | 5 | 1
191 | 192 | 1 | BLOOMINGTO~1 | 115 | 1.1 | 0.9 | 1.0166 | -0.10459 | 0 | 0 | 1 | 7 | 1
192 | 193 | 1 | PEORIA 1 0 | 115 | 1.1 | 0.9 | 1.0165 | -0.1288 | 0 | 0 | 1 | 2 | 1
193 | 194 | 1 | SPRINGFIEL~1 | 115 | 1.1 | 0.9 | 1.0401 | -0.18681 | 0 | 0 | 1 | 3 | 1
194 | 195 | 1 | GIBSON CIT~1 | 115 | 1.1 | 0.9 | 1.0333 | -0.08949 | 0 | 0 | 1 | 6 | 1
195 | 196 | 1 | GIBSON CIT~2 | 13.8 | 1.1 | 0.9 | 1.0333 | -0.08949 | 0 | 0 | 1 | 6 | 1
196 | 197 | 1 | GIBSON CIT~3 | 13.8 | 1.1 | 0.9 | 1.0333 | -0.08949 | 0 | 0 | 1 | 6 | 1
197 | 198 | 1 | MAPLETON 0 | 115 | 1.1 | 0.9 | 1.0232 | -0.11955 | 0 | 0 | 1 | 2 | 1
198 | 199 | 1 | GIFFORD 0 | 115 | 1.1 | 0.9 | 1.0439 | -0.099858 | 0 | 0 | 1 | 6 | 1
199 | 200 | 1 | PETERSBURG 0 | 115 | 1.1 | 0.9 | 1.0259 | -0.1635 | 0 | 0 | 1 | 4 | 1

## PQ
uid | idx | u | name | bus | Vn | p0 | q0 | vmax | vmin | owner
0 | PQ_1 | 1 | PQ_1 | 2 | 115 | 0.07385 | 0.02105 | 1.2 | 0.8 | 1
1 | PQ_2 | 1 | PQ_2 | 4 | 115 | 0.01695 | 0.00483 | 1.2 | 0.8 | 1
2 | PQ_3 | 1 | PQ_3 | 6 | 115 | 0.07947 | 0.02265 | 1.2 | 0.8 | 1
3 | PQ_4 | 1 | PQ_4 | 8 | 115 | 0.23737 | 0.06765 | 1.2 | 0.8 | 1
4 | PQ_5 | 1 | PQ_5 | 10 | 115 | 0.42682 | 0.12164 | 1.2 | 0.8 | 1
5 | PQ_6 | 1 | PQ_6 | 12 | 115 | 0.00303 | 0.00086 | 1.2 | 0.8 | 1
6 | PQ_7 | 1 | PQ_7 | 13 | 115 | 0.02524 | 0.00719 | 1.2 | 0.8 | 1
7 | PQ_8 | 1 | PQ_8 | 16 | 115 | 0.44758 | 0.12756 | 1.2 | 0.8 | 1
8 | PQ_9 | 1 | PQ_9 | 18 | 115 | 0.00714 | 0.00204 | 1.2 | 0.8 | 1
9 | PQ_10 | 1 | PQ_10 | 19 | 115 | 0.00769 | 0.00219 | 1.2 | 0.8 | 1
10 | PQ_11 | 1 | PQ_11 | 20 | 115 | 0.01132 | 0.00323 | 1.2 | 0.8 | 1
11 | PQ_12 | 1 | PQ_12 | 21 | 115 | 0.04606 | 0.01313 | 1.2 | 0.8 | 1
12 | PQ_13 | 1 | PQ_13 | 23 | 115 | 0.01411 | 0.00402 | 1.2 | 0.8 | 1
13 | PQ_14 | 1 | PQ_14 | 24 | 115 | 0.02397 | 0.00683 | 1.2 | 0.8 | 1
14 | PQ_15 | 1 | PQ_15 | 26 | 115 | 0.01353 | 0.00386 | 1.2 | 0.8 | 1
15 | PQ_16 | 1 | PQ_16 | 28 | 115 | 0.02333 | 0.00665 | 1.2 | 0.8 | 1
16 | PQ_17 | 1 | PQ_17 | 30 | 115 | 0.59086 | 0.16839 | 1.2 | 0.8 | 1
17 | PQ_18 | 1 | PQ_18 | 32 | 115 | 0.00513 | 0.00146 | 1.2 | 0.8 | 1
18 | PQ_19 | 1 | PQ_19 | 33 | 115 | 0.06439 | 0.01835 | 1.2 | 0.8 | 1
19 | PQ_20 | 1 | PQ_20 | 35 | 115 | 0.20762 | 0.05917 | 1.2 | 0.8 | 1
20 | PQ_21 | 1 | PQ_21 | 37 | 115 | 0.03572 | 0.01018 | 1.2 | 0.8 | 1
21 | PQ_22 | 1 | PQ_22 | 38 | 115 | 0.29807 | 0.08495 | 1.2 | 0.8 | 1
22 | PQ_23 | 1 | PQ_23 | 39 | 115 | 0.01025 | 0.00292 | 1.2 | 0.8 | 1
23 | PQ_24 | 1 | PQ_24 | 39 | 115 | 0.06381 | 0.01819 | 1.2 | 0.8 | 1
24 | PQ_25 | 1 | PQ_25 | 40 | 115 | 0.02045 | 0.00583 | 1.2 | 0.8 | 1
25 | PQ_26 | 1 | PQ_26 | 41 | 115 | 0.38335 | 0.10926 | 1.2 | 0.8 | 1
26 | PQ_27 | 1 | PQ_27 | 42 | 115 | 0.01067 | 0.00304 | 1.2 | 0.8 | 1
27 | PQ_28 | 1 | PQ_28 | 42 | 115 | 0.09548 | 0.02721 | 1.2 | 0.8 | 1
28 | PQ_29 | 1 | PQ_29 | 43 | 115 | 0.02086 | 0.00595 | 1.2 | 0.8 | 1
29 | PQ_30 | 1 | PQ_30 | 44 | 115 | 0.0095 | 0.00271 | 1.2 | 0.8 | 1
30 | PQ_31 | 1 | PQ_31 | 44 | 115 | 0.03199 | 0.00912 | 1.2 | 0.8 | 1
31 | PQ_32 | 1 | PQ_32 | 46 | 115 | 0.06338 | 0.01806 | 1.2 | 0.8 | 1
32 | PQ_33 | 1 | PQ_33 | 47 | 115 | 0.01544 | 0.0044 | 1.2 | 0.8 | 1
33 | PQ_34 | 1 | PQ_34 | 48 | 115 | 0.01822 | 0.00519 | 1.2 | 0.8 | 1
34 | PQ_35 | 1 | PQ_35 | 54 | 115 | 0.00446 | 0.00127 | 1.2 | 0.8 | 1
35 | PQ_36 | 1 | PQ_36 | 54 | 115 | 0.02217 | 0.00632 | 1.2 | 0.8 | 1
36 | PQ_37 | 1 | PQ_37 | 56 | 115 | 0.00754 | 0.00215 | 1.2 | 0.8 | 1
37 | PQ_38 | 1 | PQ_38 | 56 | 115 | 0.00554 | 0.00158 | 1.2 | 0.8 | 1
38 | PQ_39 | 1 | PQ_39 | 57 | 115 | 0.02819 | 0.00803 | 1.2 | 0.8 | 1
39 | PQ_40 | 1 | PQ_40 | 58 | 115 | 0.00998 | 0.00284 | 1.2 | 0.8 | 1
40 | PQ_41 | 1 | PQ_41 | 58 | 115 | 0.01391 | 0.00396 | 1.2 | 0.8 | 1
41 | PQ_42 | 1 | PQ_42 | 58 | 115 | 0.01842 | 0.00525 | 1.2 | 0.8 | 1
42 | PQ_43 | 1 | PQ_43 | 59 | 115 | 0.00971 | 0.00277 | 1.2 | 0.8 | 1
43 | PQ_44 | 1 | PQ_44 | 59 | 115 | 0.0376 | 0.01072 | 1.2 | 0.8 | 1
44 | PQ_45 | 1 | PQ_45 | 60 | 115 | 0.02343 | 0.00668 | 1.2 | 0.8 | 1
45 | PQ_46 | 1 | PQ_46 | 60 | 115 | 0.01453 | 0.00414 | 1.2 | 0.8 | 1
46 | PQ_47 | 1 | PQ_47 | 61 | 115 | 0.20555 | 0.05858 | 1.2 | 0.8 | 1
47 | PQ_48 | 1 | PQ_48 | 62 | 115 | 0.08544 | 0.02435 | 1.2 | 0.8 | 1
48 | PQ_49 | 1 | PQ_49 | 62 | 115 | 0.12862 | 0.03666 | 1.2 | 0.8 | 1
49 | PQ_50 | 1 | PQ_50 | 63 | 115 | 0.03322 | 0.00947 | 1.2 | 0.8 | 1
50 | PQ_51 | 1 | PQ_51 | 63 | 115 | 0.02199 | 0.00627 | 1.2 | 0.8 | 1
51 | PQ_52 | 1 | PQ_52 | 63 | 115 | 0.02461 | 0.00701 | 1.2 | 0.8 | 1
52 | PQ_53 | 1 | PQ_53 | 74 | 115 | 0.18761 | 0.05347 | 1.2 | 0.8 | 1
53 | PQ_54 | 1 | PQ_54 | 75 | 115 | 0.03598 | 0.01026 | 1.2 | 0.8 | 1
54 | PQ_55 | 1 | PQ_55 | 80 | 115 | 0.00592 | 0.00169 | 1.2 | 0.8 | 1
55 | PQ_56 | 1 | PQ_56 | 80 | 115 | 0.00884 | 0.00252 | 1.2 | 0.8 | 1
56 | PQ_57 | 1 | PQ_57 | 82 | 115 | 0.05493 | 0.01566 | 1.2 | 0.8 | 1
57 | PQ_58 | 1 | PQ_58 | 82 | 115 | 0.02107 | 0.006 | 1.2 | 0.8 | 1
58 | PQ_59 | 1 | PQ_59 | 83 | 115 | 0.00895 | 0.00255 | 1.2 | 0.8 | 1
59 | PQ_60 | 1 | PQ_60 | 83 | 115 | 0.02241 | 0.00639 | 1.2 | 0.8 | 1
60 | PQ_61 | 1 | PQ_61 | 84 | 115 | 0.03752 | 0.01069 | 1.2 | 0.8 | 1
61 | PQ_62 | 1 | PQ_62 | 85 | 115 | 0.04834 | 0.01378 | 1.2 | 0.8 | 1
62 | PQ_63 | 1 | PQ_63 | 86 | 115 | 0.08249 | 0.02351 | 1.2 | 0.8 | 1
63 | PQ_64 | 1 | PQ_64 | 88 | 115 | 0.4934 | 0.14062 | 1.2 | 0.8 | 1
64 | PQ_65 | 1 | PQ_65 | 89 | 115 | 0.08576 | 0.02444 | 1.2 | 0.8 | 1
65 | PQ_66 | 1 | PQ_66 | 89 | 115 | 0.02283 | 0.00651 | 1.2 | 0.8 | 1
66 | PQ_67 | 1 | PQ_67 | 89 | 115 | 0.0221 | 0.0063 | 1.2 | 0.8 | 1
67 | PQ_68 | 1 | PQ_68 | 89 | 115 | 0.49776 | 0.14186 | 1.2 | 0.8 | 1
68 | PQ_69 | 1 | PQ_69 | 93 | 115 | 0.02102 | 0.00599 | 1.2 | 0.8 | 1
69 | PQ_70 | 1 | PQ_70 | 93 | 115 | 0.0096 | 0.00274 | 1.2 | 0.8 | 1
70 | PQ_71 | 1 | PQ_71 | 95 | 115 | 0.0148 | 0.00422 | 1.2 | 0.8 | 1
71 | PQ_72 | 1 | PQ_72 | 95 | 115 | 0.0073 | 0.00208 | 1.2 | 0.8 | 1
72 | PQ_73 | 1 | PQ_73 | 95 | 115 | 0.00789 | 0.00225 | 1.2 | 0.8 | 1
73 | PQ_74 | 1 | PQ_74 | 96 | 115 | 0.02957 | 0.00843 | 1.2 | 0.8 | 1
74 | PQ_75 | 1 | PQ_75 | 97 | 115 | 0.00842 | 0.0024 | 1.2 | 0.8 | 1
75 | PQ_76 | 1 | PQ_76 | 97 | 115 | 0.0072 | 0.00205 | 1.2 | 0.8 | 1
76 | PQ_77 | 1 | PQ_77 | 97 | 115 | 0.05767 | 0.01644 | 1.2 | 0.8 | 1
77 | PQ_78 | 1 | PQ_78 | 99 | 115 | 0.12166 | 0.03467 | 1.2 | 0.8 | 1
78 | PQ_79 | 1 | PQ_79 | 100 | 115 | 0.3739 | 0.10656 | 1.2 | 0.8 | 1
79 | PQ_80 | 1 | PQ_80 | 101 | 115 | 0.00519 | 0.00148 | 1.2 | 0.8 | 1
80 | PQ_81 | 1 | PQ_81 | 106 | 115 | 0.02058 | 0.00587 | 1.2 | 0.8 | 1
81 | PQ_82 | 1 | PQ_82 | 107 | 115 | 0.5256 | 0.1498 | 1.2 | 0.8 | 1
82 | PQ_83 | 1 | PQ_83 | 108 | 115 | 0.0053 | 0.00151 | 1.2 | 0.8 | 1
83 | PQ_84 | 1 | PQ_84 | 108 | 115 | 0.04494 | 0.01281 | 1.2 | 0.8 | 1
84 | PQ_85 | 1 | PQ_85 | 108 | 115 | 0.04395 | 0.01253 | 1.2 | 0.8 | 1
85 | PQ_86 | 1 | PQ_86 | 109 | 115 | 0.01578 | 0.0045 | 1.2 | 0.8 | 1
86 | PQ_87 | 1 | PQ_87 | 109 | 115 | 0.03579 | 0.0102 | 1.2 | 0.8 | 1
87 | PQ_88 | 1 | PQ_88 | 110 | 115 | 0.10858 | 0.03095 | 1.2 | 0.8 | 1
88 | PQ_89 | 1 | PQ_89 | 111 | 115 | 0.08815 | 0.02512 | 1.2 | 0.8 | 1
89 | PQ_90 | 1 | PQ_90 | 117 | 115 | 0.34079 | 0.09712 | 1.2 | 0.8 | 1
90 | PQ_91 | 1 | PQ_91 | 118 | 115 | 0.03937 | 0.01122 | 1.2 | 0.8 | 1
91 | PQ_92 | 1 | PQ_92 | 119 | 115 | 0.00871 | 0.00248 | 1.2 | 0.8 | 1
92 | PQ_93 | 1 | PQ_93 | 119 | 115 | 0.16683 | 0.04755 | 1.2 | 0.8 | 1
93 | PQ_94 | 1 | PQ_94 | 120 | 115 | 0.01798 | 0.00512 | 1.2 | 0.8 | 1
94 | PQ_95 | 1 | PQ_95 | 122 | 115 | 0.00614 | 0.00175 | 1.2 | 0.8 | 1
95 | PQ_96 | 1 | PQ_96 | 122 | 115 | 0.00194 | 0.00055 | 1.2 | 0.8 | 1
96 | PQ_97 | 1 | PQ_97 | 122 | 115 | 0.1463 | 0.04169 | 1.2 | 0.8 | 1
97 | PQ_98 | 1 | PQ_98 | 129 | 115 | 0.77244 | 0.22015 | 1.2 | 0.8 | 1
98 | PQ_99 | 1 | PQ_99 | 130 | 115 | 0.044 | 0.01254 | 1.2 | 0.8 | 1
99 | PQ_100 | 1 | PQ_100 | 131 | 115 | 0.30254 | 0.08622 | 1.2 | 0.8 | 1
100 | PQ_101 | 1 | PQ_101 | 132 | 115 | 0.01516 | 0.00432 | 1.2 | 0.8 | 1
101 | PQ_102 | 1 | PQ_102 | 132 | 115 | 0.01543 | 0.0044 | 1.2 | 0.8 | 1
102 | PQ_103 | 1 | PQ_103 | 132 | 115 | 0.239 | 0.06812 | 1.2 | 0.8 | 1
103 | PQ_104 | 1 | PQ_104 | 137 | 115 | 0.0116 | 0.00331 | 1.2 | 0.8 | 1
104 | PQ_105 | 1 | PQ_105 | 138 | 115 | 0.02093 | 0.00596 | 1.2 | 0.8 | 1
105 | PQ_106 | 1 | PQ_106 | 139 | 115 | 0.05681 | 0.01619 | 1.2 | 0.8 | 1
106 | PQ_107 | 1 | PQ_107 | 139 | 115 | 0.0116 | 0.00331 | 1.2 | 0.8 | 1
107 | PQ_108 | 1 | PQ_108 | 140 | 115 | 0.08211 | 0.0234 | 1.2 | 0.8 | 1
108 | PQ_109 | 1 | PQ_109 | 141 | 115 | 0.01423 | 0.00406 | 1.2 | 0.8 | 1
109 | PQ_110 | 1 | PQ_110 | 142 | 115 | 0.37261 | 0.1062 | 1.2 | 0.8 | 1
110 | PQ_111 | 1 | PQ_111 | 143 | 115 | 0.26775 | 0.07631 | 1.2 | 0.8 | 1
111 | PQ_112 | 1 | PQ_112 | 144 | 115 | 0.09054 | 0.0258 | 1.2 | 0.8 | 1
112 | PQ_113 | 1 | PQ_113 | 145 | 115 | 0.01503 | 0.00428 | 1.2 | 0.8 | 1
113 | PQ_114 | 1 | PQ_114 | 145 | 115 | 0.16041 | 0.04572 | 1.2 | 0.8 | 1
114 | PQ_115 | 1 | PQ_115 | 148 | 115 | 0.32023 | 0.09127 | 1.2 | 0.8 | 1
115 | PQ_116 | 1 | PQ_116 | 157 | 115 | 0.14756 | 0.04205 | 1.2 | 0.8 | 1
116 | PQ_117 | 1 | PQ_117 | 158 | 115 | 0.08965 | 0.02555 | 1.2 | 0.8 | 1
117 | PQ_118 | 1 | PQ_118 | 159 | 115 | 0.01388 | 0.00396 | 1.2 | 0.8 | 1
118 | PQ_119 | 1 | PQ_119 | 162 | 115 | 0.01447 | 0.00412 | 1.2 | 0.8 | 1
119 | PQ_120 | 1 | PQ_120 | 163 | 115 | 0.45803 | 0.13054 | 1.2 | 0.8 | 1
120 | PQ_121 | 1 | PQ_121 | 171 | 115 | 0.04148 | 0.01182 | 1.2 | 0.8 | 1
121 | PQ_122 | 1 | PQ_122 | 171 | 115 | 0.03794 | 0.01081 | 1.2 | 0.8 | 1
122 | PQ_123 | 1 | PQ_123 | 172 | 115 | 0.01078 | 0.00307 | 1.2 | 0.8 | 1
123 | PQ_124 | 1 | PQ_124 | 172 | 115 | 0.02282 | 0.00651 | 1.2 | 0.8 | 1
124 | PQ_125 | 1 | PQ_125 | 172 | 115 | 0.02016 | 0.00575 | 1.2 | 0.8 | 1
125 | PQ_126 | 1 | PQ_126 | 173 | 115 | 0.01009 | 0.00287 | 1.2 | 0.8 | 1
126 | PQ_127 | 1 | PQ_127 | 173 | 115 | 0.07702 | 0.02195 | 1.2 | 0.8 | 1
127 | PQ_128 | 1 | PQ_128 | 174 | 115 | 0.01541 | 0.00439 | 1.2 | 0.8 | 1
128 | PQ_129 | 1 | PQ_129 | 174 | 115 | 0.01226 | 0.00349 | 1.2 | 0.8 | 1
129 | PQ_130 | 1 | PQ_130 | 175 | 115 | 0.02125 | 0.00606 | 1.2 | 0.8 | 1
130 | PQ_131 | 1 | PQ_131 | 175 | 115 | 0.05183 | 0.01477 | 1.2 | 0.8 | 1
131 | PQ_132 | 1 | PQ_132 | 176 | 115 | 0.19011 | 0.05418 | 1.2 | 0.8 | 1
132 | PQ_133 | 1 | PQ_133 | 177 | 115 | 0.01405 | 0.00401 | 1.2 | 0.8 | 1
133 | PQ_134 | 1 | PQ_134 | 177 | 115 | 0.03062 | 0.00873 | 1.2 | 0.8 | 1
134 | PQ_135 | 1 | PQ_135 | 177 | 115 | 0.0682 | 0.01944 | 1.2 | 0.8 | 1
135 | PQ_136 | 1 | PQ_136 | 179 | 115 | 0.23608 | 0.06728 | 1.2 | 0.8 | 1
136 | PQ_137 | 1 | PQ_137 | 180 | 115 | 0.07745 | 0.02207 | 1.2 | 0.8 | 1
137 | PQ_138 | 1 | PQ_138 | 181 | 115 | 0.01438 | 0.0041 | 1.2 | 0.8 | 1
138 | PQ_139 | 1 | PQ_139 | 181 | 115 | 0.46544 | 0.13265 | 1.2 | 0.8 | 1
139 | PQ_140 | 1 | PQ_140 | 184 | 115 | 0.0054 | 0.00154 | 1.2 | 0.8 | 1
140 | PQ_141 | 1 | PQ_141 | 184 | 115 | 0.00942 | 0.00268 | 1.2 | 0.8 | 1
141 | PQ_142 | 1 | PQ_142 | 184 | 115 | 0.0921 | 0.02625 | 1.2 | 0.8 | 1
142 | PQ_143 | 1 | PQ_143 | 185 | 115 | 0.01898 | 0.00541 | 1.2 | 0.8 | 1
143 | PQ_144 | 1 | PQ_144 | 185 | 115 | 0.0113 | 0.00322 | 1.2 | 0.8 | 1
144 | PQ_145 | 1 | PQ_145 | 185 | 115 | 0.07762 | 0.02212 | 1.2 | 0.8 | 1
145 | PQ_146 | 1 | PQ_146 | 186 | 115 | 0.02104 | 0.006 | 1.2 | 0.8 | 1
146 | PQ_147 | 1 | PQ_147 | 190 | 115 | 0.16789 | 0.04785 | 1.2 | 0.8 | 1
147 | PQ_148 | 1 | PQ_148 | 191 | 115 | 0.00732 | 0.00209 | 1.2 | 0.8 | 1
148 | PQ_149 | 1 | PQ_149 | 191 | 115 | 0.02567 | 0.00732 | 1.2 | 0.8 | 1
149 | PQ_150 | 1 | PQ_150 | 191 | 115 | 0.00323 | 0.00092 | 1.2 | 0.8 | 1
150 | PQ_151 | 1 | PQ_151 | 191 | 115 | 0.03605 | 0.01027 | 1.2 | 0.8 | 1
151 | PQ_152 | 1 | PQ_152 | 192 | 115 | 0.52741 | 0.15031 | 1.2 | 0.8 | 1
152 | PQ_153 | 1 | PQ_153 | 193 | 115 | 0.21988 | 0.06266 | 1.2 | 0.8 | 1
153 | PQ_154 | 1 | PQ_154 | 194 | 115 | 0.37575 | 0.10709 | 1.2 | 0.8 | 1
154 | PQ_155 | 1 | PQ_155 | 198 | 115 | 0.05373 | 0.01531 | 1.2 | 0.8 | 1
155 | PQ_156 | 1 | PQ_156 | 199 | 115 | 0.02245 | 0.0064 | 1.2 | 0.8 | 1
156 | PQ_157 | 1 | PQ_157 | 199 | 115 | 0.0201 | 0.00573 | 1.2 | 0.8 | 1
157 | PQ_158 | 1 | PQ_158 | 200 | 115 | 0.00709 | 0.00202 | 1.2 | 0.8 | 1
158 | PQ_159 | 1 | PQ_159 | 200 | 115 | 0.00951 | 0.00271 | 1.2 | 0.8 | 1
159 | PQ_160 | 1 | PQ_160 | 200 | 115 | 0.07683 | 0.0219 | 1.2 | 0.8 | 1

## PV
uid | idx | u | name | Sn | Vn | bus | busr | p0 | q0 | pmax | pmin | qmax | qmin | v0 | vmax | vmin | ra | xs
0 | 1 | 1 | 1 | 5.44 | 13.8 | 49 |  | 0.0136 | 0.00884 | 0.0453 | 0.0136 | 0.0211 | -0.0055 | 1.04 | 1.4 | 0.6 | 0 | 0.3165
1 | 2 | 1 | 2 | 5.44 | 13.8 | 50 |  | 0.0136 | 0.01179 | 0.0453 | 0.0136 | 0.0211 | -0.0055 | 1.04 | 1.4 | 0.6 | 0 | 0.1295
2 | 3 | 1 | 3 | 5.44 | 13.8 | 51 |  | 0.0136 | 0.00769 | 0.0453 | 0.0136 | 0.0211 | -0.0055 | 1.04 | 1.4 | 0.6 | 0 | 0.152
3 | 4 | 1 | 4 | 5.44 | 13.8 | 52 |  | 0.0136 | 0.01254 | 0.0453 | 0.0136 | 0.0211 | -0.0055 | 1.04 | 1.4 | 0.6 | 0 | 0.1535
4 | 5 | 1 | 5 | 10.88 | 13.8 | 53 |  | 0.0272 | 0.00795 | 0.0907 | 0.0272 | 0.0423 | -0.0111 | 1.04 | 1.4 | 0.6 | 0 | 0.2175
5 | 6 | 1 | 6 | 180.48 | 13.8 | 65 |  | 0.865 | 0.00844 | 1.504 | 0.4512 | 0.3204 | -0.2166 | 1.04 | 1.4 | 0.6 | 0 | 0.1335
6 | 7 | 1 | 7 | 5.64 | 13.8 | 67 |  | 0.0141 | -0.0057 | 0.047 | 0.0141 | 0.0219 | -0.0057 | 1.04 | 1.4 | 0.6 | 0 | 0.2919
7 | 8 | 1 | 8 | 33.5 | 13.8 | 68 |  | 0.0838 | -0.00552 | 0.2792 | 0.0838 | 0.1301 | -0.0341 | 1.04 | 1.4 | 0.6 | 0 | 0.0904
8 | 9 | 1 | 9 | 33.5 | 13.8 | 69 |  | 0.0838 | -0.01529 | 0.2792 | 0.0838 | 0.1301 | -0.0341 | 1.04 | 1.4 | 0.6 | 0 | 0.2858
9 | 10 | 1 | 10 | 33.5 | 13.8 | 70 |  | 0.0838 | -0.00782 | 0.2792 | 0.0838 | 0.1301 | -0.0341 | 1.04 | 1.4 | 0.6 | 0 | 0.1854
10 | 11 | 1 | 11 | 33.5 | 13.8 | 71 |  | 0.0838 | -0.01701 | 0.2792 | 0.0838 | 0.1301 | -0.0341 | 1.04 | 1.4 | 0.6 | 0 | 0.1565
11 | 12 | 1 | 12 | 33.5 | 13.8 | 72 |  | 0.0838 | -0.01864 | 0.2792 | 0.0838 | 0.1301 | -0.0341 | 1.04 | 1.4 | 0.6 | 0 | 0.1759
12 | 13 | 1 | 13 | 33.5 | 13.8 | 73 |  | 0.0838 | -0.01106 | 0.2792 | 0.0838 | 0.1301 | -0.0341 | 1.04 | 1.4 | 0.6 | 0 | 0.2425
13 | 14 | 1 | 14 | 4.8 | 13.8 | 76 |  | 0 | 0 | 0.04 | 0.012 | 0.0204 | -0.0044 | 1.04 | 1.4 | 0.6 | 0 | 0.20816
14 | 15 | 1 | 15 | 2.88 | 13.8 | 77 |  | 0.0072 | 0.00502 | 0.024 | 0.0072 | 0.0122 | -0.0027 | 1.04 | 1.4 | 0.6 | 0 | 0.1417
15 | 16 | 1 | 16 | 21.6 | 13.8 | 78 |  | 0.054 | 0.04176 | 0.18 | 0.054 | 0.0916 | -0.02 | 1.04 | 1.4 | 0.6 | 0 | 0.1785
16 | 17 | 1 | 17 | 21.6 | 13.8 | 79 |  | 0.054 | 0.0348 | 0.18 | 0.054 | 0.0916 | -0.02 | 1.04 | 1.4 | 0.6 | 0 | 0.149
17 | 18 | 1 | 18 | 3.84 | 13.8 | 90 |  | 0.0096 | 0.00131 | 0.032 | 0.0096 | 0.0163 | -0.0036 | 1.04 | 1.4 | 0.6 | 0 | 0.1355
18 | 19 | 1 | 19 | 6 | 13.8 | 91 |  | 0.015 | 0.00594 | 0.05 | 0.015 | 0.0255 | -0.0055 | 1.04 | 1.4 | 0.6 | 0 | 0.1579
19 | 20 | 1 | 20 | 7.56 | 13.8 | 92 |  | 0.0189 | 0.0321 | 0.063 | 0.0189 | 0.0321 | -0.007 | 1.04 | 1.4 | 0.6 | 0 | 0.3359
20 | 21 | 1 | 21 | 21.6 | 13.8 | 94 |  | 0.054 | -0.022 | 0.18 | 0.054 | 0.0839 | -0.022 | 1.04 | 1.4 | 0.6 | 0 | 0.1552
21 | 22 | 1 | 22 | 118.8 | 13.8 | 104 |  | 0.676 | 0.03096 | 0.99 | 0.297 | 0.2109 | -0.1426 | 1.04 | 1.4 | 0.6 | 0 | 0.0959
22 | 23 | 1 | 23 | 237.6 | 13.8 | 105 |  | 1.548 | 0.08292 | 1.98 | 0.594 | 0.4217 | -0.2851 | 1.04 | 1.4 | 0.6 | 0 | 0.2303
23 | 24 | 1 | 24 | 2.04 | 13.8 | 114 |  | 0.014 | 0.0036 | 0.017 | 0.0051 | 0.0036 | -0.0024 | 1.04 | 1.4 | 0.6 | 0 | 0.1927
24 | 25 | 1 | 25 | 180 | 13.8 | 115 |  | 1.335 | 0.12596 | 1.5 | 0.45 | 0.3195 | -0.216 | 1.04 | 1.4 | 0.6 | 0 | 0.1553
25 | 26 | 1 | 26 | 156.06 | 13.8 | 125 |  | 0.3902 | 0.07244 | 1.3005 | 0.3902 | 0.606 | -0.1587 | 1.04 | 1.4 | 0.6 | 0 | 0.263
26 | 27 | 1 | 27 | 156.06 | 13.8 | 126 |  | 0.3902 | 0.12546 | 1.3005 | 0.3902 | 0.606 | -0.1587 | 1.04 | 1.4 | 0.6 | 0 | 0.1141
27 | 28 | 1 | 28 | 156.06 | 13.8 | 127 |  | 0.3902 | 0.2599 | 1.3005 | 0.3902 | 0.606 | -0.1587 | 1.04 | 1.4 | 0.6 | 0 | 0.0906
28 | 29 | 1 | 29 | 535.68 | 13.8 | 135 |  | 1.3392 | 0.21463 | 4.464 | 1.3392 | 2.0802 | -0.5446 | 1.04 | 1.4 | 0.6 | 0 | 0.2539
29 | 30 | 1 | 30 | 535.68 | 13.8 | 136 |  | 1.3392 | 0.25058 | 4.464 | 1.3392 | 2.0802 | -0.5446 | 1.04 | 1.4 | 0.6 | 0 | 0.2022
30 | 31 | 1 | 31 | 120.6 | 13.8 | 147 |  | 0.924 | 0.08795 | 1.005 | 0.3015 | 0.2141 | -0.1447 | 1.04 | 1.4 | 0.6 | 0 | 0.3493
31 | 32 | 1 | 32 | 6.48 | 13.8 | 151 |  | 0.0162 | 0.00023 | 0.054 | 0.0162 | 0.0252 | -0.0066 | 1.04 | 1.4 | 0.6 | 0 | 0.1483
32 | 33 | 1 | 33 | 92.67 | 13.8 | 152 |  | 0.2317 | 0.0027 | 0.7722 | 0.2317 | 0.3599 | -0.0942 | 1.04 | 1.4 | 0.6 | 0 | 0.2296
33 | 34 | 1 | 34 | 92.67 | 13.8 | 153 |  | 0.2317 | 0.0002 | 0.7722 | 0.2317 | 0.3599 | -0.0942 | 1.04 | 1.4 | 0.6 | 0 | 0.2221
34 | 35 | 1 | 35 | 92.67 | 13.8 | 154 |  | 0.2317 | 0.00144 | 0.7722 | 0.2317 | 0.3599 | -0.0942 | 1.04 | 1.4 | 0.6 | 0 | 0.196
35 | 36 | 1 | 36 | 92.67 | 13.8 | 155 |  | 0.2317 | 0.00132 | 0.7722 | 0.2317 | 0.3599 | -0.0942 | 1.04 | 1.4 | 0.6 | 0 | 0.1496
36 | 37 | 1 | 37 | 166.32 | 13.8 | 161 |  | 0.4158 | 0.36305 | 1.386 | 0.4158 | 0.7055 | -0.1538 | 1.04 | 1.4 | 0.6 | 0 | 0.2529
37 | 38 | 1 | 38 | 14.4 | 13.8 | 164 |  | 0.036 | 0.0611 | 0.12 | 0.036 | 0.0611 | -0.0133 | 1.04 | 1.4 | 0.6 | 0 | 0.1226
38 | 39 | 1 | 39 | 31.2 | 13.8 | 165 |  | 0.078 | 0.1323 | 0.26 | 0.078 | 0.1323 | -0.0289 | 1.04 | 1.4 | 0.6 | 0 | 0.2034
39 | 40 | 1 | 40 | 11.28 | 13.8 | 166 |  | 0.0282 | 0.0478 | 0.094 | 0.0282 | 0.0478 | -0.0104 | 1.04 | 1.4 | 0.6 | 0 | 0.1394
40 | 41 | 1 | 41 | 11.28 | 13.8 | 167 |  | 0.0282 | -0.0104 | 0.094 | 0.0282 | 0.0478 | -0.0104 | 1.04 | 1.4 | 0.6 | 0 | 0.2823
41 | 42 | 1 | 42 | 11.28 | 13.8 | 168 |  | 0.0282 | 0.0478 | 0.094 | 0.0282 | 0.0478 | -0.0104 | 1.04 | 1.4 | 0.6 | 0 | 0.1205
42 | 43 | 1 | 43 | 11.28 | 13.8 | 169 |  | 0.0282 | 0.0478 | 0.094 | 0.0282 | 0.0478 | -0.0104 | 1.04 | 1.4 | 0.6 | 0 | 0.1967
43 | 44 | 1 | 44 | 11.28 | 13.8 | 170 |  | 0.0282 | -0.00987 | 0.094 | 0.0282 | 0.0478 | -0.0104 | 1.04 | 1.4 | 0.6 | 0 | 0.1119
44 | 45 | 1 | 45 | 21 | 13.8 | 182 |  | 0.0525 | 0.02152 | 0.175 | 0.0525 | 0.0816 | -0.0214 | 1.04 | 1.4 | 0.6 | 0 | 0.1311
45 | 46 | 1 | 46 | 31.92 | 13.8 | 183 |  | 0 | 0 | 0.266 | 0.0798 | 0.124 | -0.0325 | 1.04 | 1.4 | 0.6 | 0 | 0.1385
46 | 48 | 1 | 48 | 81 | 13.8 | 196 |  | 0.2025 | 0.18778 | 0.675 | 0.2025 | 0.3436 | -0.0749 | 1.04 | 1.4 | 0.6 | 0 | 0.1773
47 | 49 | 1 | 49 | 81 | 13.8 | 197 |  | 0.2025 | 0.13388 | 0.675 | 0.2025 | 0.3436 | -0.0749 | 1.04 | 1.4 | 0.6 | 0 | 1

## Slack
uid | idx | u | name | Sn | Vn | bus | busr | p0 | q0 | pmax | pmin | qmax | qmin | v0 | vmax | vmin | ra | xs | a0
0 | 47 | 1 | 47 | 682.98 | 13.8 | 189 |  | 3.8437 | -0.24154 | 5.6915 | 1.7075 | 2.0945 | -0.4667 | 1.04 | 1.4 | 0.6 | 0 | 0.1512 | 0

## Shunt
uid | idx | u | name | bus | Sn | Vn | g | b | fn
0 | Shunt_1 | 1 | Shunt_1 | 15 | 100 | 115 | 0 | 0.3 | 60
1 | Shunt_2 | 1 | Shunt_2 | 95 | 100 | 115 | 0 | 0.3 | 60
2 | Shunt_3 | 1 | Shunt_3 | 100 | 100 | 115 | 0 | 0.8 | 60
3 | Shunt_4 | 1 | Shunt_4 | 194 | 100 | 115 | 0 | 0.5 | 60

## Line
uid | idx | u | name | bus1 | bus2 | Sn | fn | Vn1 | Vn2 | r | x | b | g | b1 | g1 | b2 | g2 | trans | tap | phi | rate_a | rate_b | rate_c | owner | xcoord | ycoord
0 | Line_1 | 1 | Line_1 | 2 | 1 | 100 | 60 | 115 | 115 | 0.00067306 | 0.0033387 | 0 | 0 | 0 | 0 | 0 | 0 | 0 | 1 | 0 | 100 | 0 | 0
1 | Line_2 | 1 | Line_2 | 1 | 119 | 100 | 60 | 115 | 115 | 0.018542 | 0.11976 | 0.022848 | 0 | 0 | 0 | 0 | 0 | 0 | 1 | 0 | 221.1 | 0 | 0
2 | Line_3 | 1 | Line_3 | 124 | 1 | 100 | 60 | 115 | 115 | 0.0056153 | 0.036268 | 0.0069193 | 0 | 0 | 0 | 0 | 0 | 0 | 1 | 0 | 221.1 | 0 | 0
3 | Line_4 | 1 | Line_4 | 193 | 1 | 100 | 60 | 115 | 115 | 0.0042579 | 0.027501 | 0.0052467 | 0 | 0 | 0 | 0 | 0 | 0 | 1 | 0 | 221.1 | 0 | 0
4 | Line_5 | 1 | Line_5 | 4 | 3 | 100 | 60 | 115 | 115 | 0.00057291 | 0.003303 | 0 | 0 | 0 | 0 | 0 | 0 | 0 | 1 | 0 | 100 | 0 | 0
5 | Line_6 | 1 | Line_6 | 57 | 3 | 100 | 60 | 115 | 115 | 0.0085045 | 0.058098 | 0.0098846 | 0 | 0 | 0 | 0 | 0 | 0 | 1 | 0 | 221.1 | 0 | 0
6 | Line_7 | 1 | Line_7 | 3 | 137 | 100 | 60 | 115 | 115 | 0.0058889 | 0.038035 | 0.0072564 | 0 | 0 | 0 | 0 | 0 | 0 | 1 | 0 | 221.1 | 0 | 0
7 | Line_8 | 1 | Line_8 | 6 | 5 | 100 | 60 | 115 | 115 | 0.00069356 | 0.0033374 | 0 | 0 | 0 | 0 | 0 | 0 | 0 | 1 | 0 | 100 | 0 | 0
8 | Line_9 | 1 | Line_9 | 48 | 5 | 100 | 60 | 115 | 115 | 0.006246 | 0.043513 | 0.0071131 | 0 | 0 | 0 | 0 | 0 | 0 | 1 | 0 | 221.1 | 0 | 0
9 | Line_10 | 1 | Line_10 | 5 | 64 | 100 | 60 | 115 | 115 | 0.0078769 | 0.054875 | 0.0089704 | 0 | 0 | 0 | 0 | 0 | 0 | 1 | 0 | 221.1 | 0 | 0
10 | Line_11 | 1 | Line_11 | 8 | 7 | 100 | 60 | 115 | 115 | 0.0006339 | 0.0031891 | 0 | 0 | 0 | 0 | 0 | 0 | 0 | 1 | 0 | 100 | 0 | 0
11 | Line_12 | 1 | Line_12 | 7 | 86 | 100 | 60 | 115 | 115 | 0.003756 | 0.024259 | 0.0046283 | 0 | 0 | 0 | 0 | 0 | 0 | 1 | 0 | 221.1 | 0 | 0
12 | Line_13 | 1 | Line_13 | 7 | 101 | 100 | 60 | 115 | 115 | 0.0035969 | 0.023231 | 0.0044321 | 0 | 0 | 0 | 0 | 0 | 0 | 1 | 0 | 221.1 | 0 | 0
13 | Line_14 | 1 | Line_14 | 7 | 148 | 100 | 60 | 115 | 115 | 0.0086672 | 0.05598 | 0.01068 | 0 | 0 | 0 | 0 | 0 | 0 | 1 | 0 | 221.1 | 0 | 0
14 | Line_15 | 1 | Line_15 | 10 | 9 | 100 | 60 | 115 | 115 | 0.00058506 | 0.0039665 | 0 | 0 | 0 | 0 | 0 | 0 | 0 | 1 | 0 | 100 | 0 | 0
15 | Line_16 | 1 | Line_16 | 9 | 124 | 100 | 60 | 115 | 115 | 0.008069 | 0.055123 | 0.0093784 | 0 | 0 | 0 | 0 | 0 | 0 | 1 | 0 | 221.1 | 0 | 0
16 | Line_17 | 1 | Line_17 | 131 | 9 | 100 | 60 | 115 | 115 | 0.0041388 | 0.026732 | 0.0050999 | 0 | 0 | 0 | 0 | 0 | 0 | 1 | 0 | 221.1 | 0 | 0
17 | Line_18 | 1 | Line_18 | 9 | 141 | 100 | 60 | 115 | 115 | 0.0044456 | 0.030971 | 0.0050628 | 0 | 0 | 0 | 0 | 0 | 0 | 1 | 0 | 221.1 | 0 | 0
18 | Line_19 | 1 | Line_19 | 9 | 193 | 100 | 60 | 115 | 115 | 0.0036953 | 0.025244 | 0.0042949 | 0 | 0 | 0 | 0 | 0 | 0 | 1 | 0 | 221.1 | 0 | 0
19 | Line_20 | 1 | Line_20 | 12 | 11 | 100 | 60 | 115 | 115 | 0.0005335 | 0.0035328 | 0 | 0 | 0 | 0 | 0 | 0 | 0 | 1 | 0 | 100 | 0 | 0
20 | Line_21 | 1 | Line_21 | 13 | 11 | 100 | 60 | 115 | 115 | 0.00061909 | 0.0036064 | 0 | 0 | 0 | 0 | 0 | 0 | 0 | 1 | 0 | 100 | 0 | 0
21 | Line_22 | 1 | Line_22 | 11 | 15 | 100 | 60 | 115 | 115 | 0.010408 | 0.06722 | 0.012824 | 0 | 0 | 0 | 0 | 0 | 0 | 1 | 0 | 221.1 | 0 | 0
22 | Line_23 | 1 | Line_23 | 11 | 93 | 100 | 60 | 115 | 115 | 0.018394 | 0.12814 | 0.020947 | 0 | 0 | 0 | 0 | 0 | 0 | 1 | 0 | 221.1 | 0 | 0
23 | Line_24 | 1 | Line_24 | 158 | 11 | 100 | 60 | 115 | 115 | 0.0085193 | 0.058199 | 0.0099018 | 0 | 0 | 0 | 0 | 0 | 0 | 1 | 0 | 221.1 | 0 | 0
24 | Line_25 | 1 | Line_25 | 14 | 121 | 100 | 60 | 230 | 230 | 0.0070126 | 0.050098 | 0.091337 | 0 | 0 | 0 | 0 | 0 | 0 | 1 | 0 | 402.36 | 0 | 0
25 | Line_26 | 1 | Line_26 | 14 | 149 | 100 | 60 | 230 | 230 | 0.0091326 | 0.065244 | 0.11895 | 0 | 0 | 0 | 0 | 0 | 0 | 1 | 0 | 402.36 | 0 | 0
26 | Line_27 | 1 | Line_27 | 16 | 15 | 100 | 60 | 115 | 115 | 0.00055296 | 0.0032002 | 0 | 0 | 0 | 0 | 0 | 0 | 0 | 1 | 0 | 100 | 0 | 0
27 | Line_28 | 1 | Line_28 | 18 | 17 | 100 | 60 | 115 | 115 | 0.00050293 | 0.003926 | 0 | 0 | 0 | 0 | 0 | 0 | 0 | 1 | 0 | 100 | 0 | 0
28 | Line_29 | 1 | Line_29 | 19 | 17 | 100 | 60 | 115 | 115 | 0.00051428 | 0.0030786 | 0 | 0 | 0 | 0 | 0 | 0 | 0 | 1 | 0 | 100 | 0 | 0
29 | Line_30 | 1 | Line_30 | 20 | 17 | 100 | 60 | 115 | 115 | 0.0006233 | 0.0033388 | 0 | 0 | 0 | 0 | 0 | 0 | 0 | 1 | 0 | 100 | 0 | 0
30 | Line_31 | 1 | Line_31 | 21 | 17 | 100 | 60 | 115 | 115 | 0.00061977 | 0.00394 | 0 | 0 | 0 | 0 | 0 | 0 | 0 | 1 | 0 | 100 | 0 | 0
31 | Line_32 | 1 | Line_32 | 109 | 17 | 100 | 60 | 115 | 115 | 0.0097894 | 0.068198 | 0.011148 | 0 | 0 | 0 | 0 | 0 | 0 | 1 | 0 | 221.1 | 0 | 0
32 | Line_33 | 1 | Line_33 | 17 | 120 | 100 | 60 | 115 | 115 | 0.010316 | 0.070473 | 0.01199 | 0 | 0 | 0 | 0 | 0 | 0 | 1 | 0 | 221.1 | 0 | 0
33 | Line_34 | 1 | Line_34 | 23 | 22 | 100 | 60 | 115 | 115 | 0.00061596 | 0.0032217 | 0 | 0 | 0 | 0 | 0 | 0 | 0 | 1 | 0 | 100 | 0 | 0
34 | Line_35 | 1 | Line_35 | 24 | 22 | 100 | 60 | 115 | 115 | 0.00068746 | 0.0030669 | 0 | 0 | 0 | 0 | 0 | 0 | 0 | 1 | 0 | 100 | 0 | 0
35 | Line_36 | 1 | Line_36 | 22 | 27 | 100 | 60 | 115 | 115 | 0.011379 | 0.073494 | 0.014021 | 0 | 0 | 0 | 0 | 0 | 0 | 1 | 0 | 221.1 | 0 | 0
36 | Line_37 | 1 | Line_37 | 158 | 22 | 100 | 60 | 115 | 115 | 0.012701 | 0.086769 | 0.014763 | 0 | 0 | 0 | 0 | 0 | 0 | 1 | 0 | 221.1 | 0 | 0
37 | Line_38 | 1 | Line_38 | 26 | 25 | 100 | 60 | 115 | 115 | 0.00061005 | 0.0030707 | 0 | 0 | 0 | 0 | 0 | 0 | 0 | 1 | 0 | 100 | 0 | 0
38 | Line_39 | 1 | Line_39 | 25 | 64 | 100 | 60 | 115 | 115 | 0.0076428 | 0.053244 | 0.0087038 | 0 | 0 | 0 | 0 | 0 | 0 | 1 | 0 | 221.1 | 0 | 0
39 | Line_40 | 1 | Line_40 | 199 | 25 | 100 | 60 | 115 | 115 | 0.0099094 | 0.064003 | 0.012211 | 0 | 0 | 0 | 0 | 0 | 0 | 1 | 0 | 221.1 | 0 | 0
40 | Line_41 | 1 | Line_41 | 28 | 27 | 100 | 60 | 115 | 115 | 0.00058736 | 0.0039638 | 0 | 0 | 0 | 0 | 0 | 0 | 0 | 1 | 0 | 100 | 0 | 0
41 | Line_42 | 1 | Line_42 | 27 | 93 | 100 | 60 | 115 | 115 | 0.025172 | 0.17536 | 0.028666 | 0 | 0 | 0 | 0 | 0 | 0 | 1 | 0 | 221.1 | 0 | 0
42 | Line_43 | 1 | Line_43 | 27 | 158 | 100 | 60 | 115 | 115 | 0.020429 | 0.13195 | 0.025173 | 0 | 0 | 0 | 0 | 0 | 0 | 1 | 0 | 221.1 | 0 | 0
43 | Line_44 | 1 | Line_44 | 30 | 29 | 100 | 60 | 115 | 115 | 0.00069383 | 0.0031312 | 0 | 0 | 0 | 0 | 0 | 0 | 0 | 1 | 0 | 100 | 0 | 0
44 | Line_45 | 1 | Line_45 | 124 | 29 | 100 | 60 | 115 | 115 | 0.0055611 | 0.038742 | 0.0063332 | 0 | 0 | 0 | 0 | 0 | 0 | 1 | 0 | 221.1 | 0 | 0
45 | Line_46 | 1 | Line_46 | 29 | 140 | 100 | 60 | 115 | 115 | 0.0078954 | 0.055004 | 0.0089915 | 0 | 0 | 0 | 0 | 0 | 0 | 1 | 0 | 221.1 | 0 | 0
46 | Line_47 | 1 | Line_47 | 32 | 31 | 100 | 60 | 115 | 115 | 0.00066664 | 0.0038836 | 0 | 0 | 0 | 0 | 0 | 0 | 0 | 1 | 0 | 100 | 0 | 0
47 | Line_48 | 1 | Line_48 | 33 | 31 | 100 | 60 | 115 | 115 | 0.0005277 | 0.0036386 | 0 | 0 | 0 | 0 | 0 | 0 | 0 | 1 | 0 | 100 | 0 | 0
48 | Line_49 | 1 | Line_49 | 177 | 31 | 100 | 60 | 115 | 115 | 0.0084059 | 0.05856 | 0.0095728 | 0 | 0 | 0 | 0 | 0 | 0 | 1 | 0 | 221.1 | 0 | 0
49 | Line_50 | 1 | Line_50 | 192 | 31 | 100 | 60 | 115 | 115 | 0.0080877 | 0.055251 | 0.0094001 | 0 | 0 | 0 | 0 | 0 | 0 | 1 | 0 | 221.1 | 0 | 0
50 | Line_51 | 1 | Line_51 | 35 | 34 | 100 | 60 | 115 | 115 | 0.00057539 | 0.0036738 | 0 | 0 | 0 | 0 | 0 | 0 | 0 | 1 | 0 | 100 | 0 | 0
51 | Line_52 | 1 | Line_52 | 34 | 54 | 100 | 60 | 115 | 115 | 0.0062679 | 0.042819 | 0.007285 | 0 | 0 | 0 | 0 | 0 | 0 | 1 | 0 | 221.1 | 0 | 0
52 | Line_53 | 1 | Line_53 | 34 | 137 | 100 | 60 | 115 | 115 | 0.0069114 | 0.044639 | 0.0085163 | 0 | 0 | 0 | 0 | 0 | 0 | 1 | 0 | 221.1 | 0 | 0
53 | Line_54 | 1 | Line_54 | 37 | 36 | 100 | 60 | 115 | 115 | 0.00055177 | 0.0033275 | 0 | 0 | 0 | 0 | 0 | 0 | 0 | 1 | 0 | 100 | 0 | 0
54 | Line_55 | 1 | Line_55 | 38 | 36 | 100 | 60 | 115 | 115 | 0.00067005 | 0.0035108 | 0 | 0 | 0 | 0 | 0 | 0 | 0 | 1 | 0 | 100 | 0 | 0
55 | Line_56 | 1 | Line_56 | 58 | 36 | 100 | 60 | 115 | 115 | 0.010889 | 0.07439 | 0.012656 | 0 | 0 | 0 | 0 | 0 | 0 | 1 | 0 | 221.1 | 0 | 0
56 | Line_57 | 1 | Line_57 | 83 | 36 | 100 | 60 | 115 | 115 | 0.0096154 | 0.066986 | 0.01095 | 0 | 0 | 0 | 0 | 0 | 0 | 1 | 0 | 221.1 | 0 | 0
57 | Line_58 | 1 | Line_58 | 40 | 39 | 100 | 60 | 115 | 115 | 0.0005053 | 0.003103 | 0 | 0 | 0 | 0 | 0 | 0 | 0 | 1 | 0 | 100 | 0 | 0
58 | Line_59 | 1 | Line_59 | 39 | 85 | 100 | 60 | 115 | 115 | 0.0087022 | 0.060625 | 0.0099103 | 0 | 0 | 0 | 0 | 0 | 0 | 1 | 0 | 221.1 | 0 | 0
59 | Line_60 | 1 | Line_60 | 159 | 39 | 100 | 60 | 115 | 115 | 0.0073322 | 0.05108 | 0.0083501 | 0 | 0 | 0 | 0 | 0 | 0 | 1 | 0 | 221.1 | 0 | 0
60 | Line_61 | 1 | Line_61 | 41 | 100 | 100 | 60 | 115 | 115 | 0.0045947 | 0.029676 | 0.0056617 | 0 | 0 | 0 | 0 | 0 | 0 | 1 | 0 | 221.1 | 0 | 0
61 | Line_62 | 1 | Line_62 | 41 | 163 | 100 | 60 | 115 | 115 | 0.0031652 | 0.021623 | 0.0036788 | 0 | 0 | 0 | 0 | 0 | 0 | 1 | 0 | 221.1 | 0 | 0
62 | Line_63 | 1 | Line_63 | 41 | 180 | 100 | 60 | 115 | 115 | 0.0094082 | 0.060766 | 0.011593 | 0 | 0 | 0 | 0 | 0 | 0 | 1 | 0 | 221.1 | 0 | 0
63 | Line_64 | 1 | Line_64 | 44 | 42 | 100 | 60 | 115 | 115 | 0.012256 | 0.085383 | 0.013957 | 0 | 0 | 0 | 0 | 0 | 0 | 1 | 0 | 221.1 | 0 | 0
64 | Line_65 | 1 | Line_65 | 181 | 42 | 100 | 60 | 115 | 115 | 0.0080083 | 0.05579 | 0.00912 | 0 | 0 | 0 | 0 | 0 | 0 | 1 | 0 | 221.1 | 0 | 0
65 | Line_66 | 1 | Line_66 | 43 | 84 | 100 | 60 | 115 | 115 | 0.0075087 | 0.051295 | 0.0087271 | 0 | 0 | 0 | 0 | 0 | 0 | 1 | 0 | 221.1 | 0 | 0
66 | Line_67 | 1 | Line_67 | 43 | 132 | 100 | 60 | 115 | 115 | 0.011052 | 0.075504 | 0.012846 | 0 | 0 | 0 | 0 | 0 | 0 | 1 | 0 | 221.1 | 0 | 0
67 | Line_68 | 1 | Line_68 | 44 | 200 | 100 | 60 | 115 | 115 | 0.014813 | 0.10119 | 0.017217 | 0 | 0 | 0 | 0 | 0 | 0 | 1 | 0 | 221.1 | 0 | 0
68 | Line_69 | 1 | Line_69 | 55 | 45 | 100 | 60 | 230 | 230 | 0.0025933 | 0.018527 | 0.033777 | 0 | 0 | 0 | 0 | 0 | 0 | 1 | 0 | 402.36 | 0 | 0
69 | Line_70 | 1 | Line_70 | 102 | 45 | 100 | 60 | 230 | 230 | 0.0028996 | 0.020715 | 0.037766 | 0 | 0 | 0 | 0 | 0 | 0 | 1 | 0 | 402.36 | 0 | 0
70 | Line_71 | 1 | Line_71 | 45 | 187 | 100 | 60 | 230 | 230 | 0.0034744 | 0.024821 | 0.045253 | 0 | 0 | 0 | 0 | 0 | 0 | 1 | 0 | 402.36 | 0 | 0
71 | Line_72 | 1 | Line_72 | 61 | 46 | 100 | 60 | 115 | 115 | 0.0069705 | 0.04856 | 0.0079382 | 0 | 0 | 0 | 0 | 0 | 0 | 1 | 0 | 221.1 | 0 | 0
72 | Line_73 | 1 | Line_73 | 122 | 46 | 100 | 60 | 115 | 115 | 0.010129 | 0.065419 | 0.012481 | 0 | 0 | 0 | 0 | 0 | 0 | 1 | 0 | 221.1 | 0 | 0
73 | Line_74 | 1 | Line_74 | 47 | 54 | 100 | 60 | 115 | 115 | 0.0066783 | 0.045623 | 0.007762 | 0 | 0 | 0 | 0 | 0 | 0 | 1 | 0 | 221.1 | 0 | 0
74 | Line_75 | 1 | Line_75 | 47 | 66 | 100 | 60 | 115 | 115 | 0.007339 | 0.047401 | 0.0090433 | 0 | 0 | 0 | 0 | 0 | 0 | 1 | 0 | 221.1 | 0 | 0
75 | Line_76 | 1 | Line_76 | 48 | 74 | 100 | 60 | 115 | 115 | 0.0079586 | 0.054369 | 0.0092501 | 0 | 0 | 0 | 0 | 0 | 0 | 1 | 0 | 221.1 | 0 | 0
76 | Line_77 | 1 | Line_77 | 54 | 66 | 100 | 60 | 115 | 115 | 0.0070515 | 0.045544 | 0.008689 | 0 | 0 | 0 | 0 | 0 | 0 | 1 | 0 | 221.1 | 0 | 0
77 | Line_78 | 1 | Line_78 | 81 | 55 | 100 | 60 | 230 | 230 | 0.0054667 | 0.039054 | 0.071202 | 0 | 0 | 0 | 0 | 0 | 0 | 1 | 0 | 402.36 | 0 | 0
78 | Line_79 | 1 | Line_79 | 55 | 102 | 100 | 60 | 230 | 230 | 0.0012461 | 0.0089024 | 0.01623 | 0 | 0 | 0 | 0 | 0 | 0 | 1 | 0 | 402.36 | 0 | 0
79 | Line_80 | 1 | Line_80 | 55 | 112 | 100 | 60 | 230 | 230 | 0.0041662 | 0.029763 | 0.054263 | 0 | 0 | 0 | 0 | 0 | 0 | 1 | 0 | 402.36 | 0 | 0
80 | Line_81 | 1 | Line_81 | 55 | 128 | 100 | 60 | 230 | 230 | 0.0034147 | 0.024395 | 0.044475 | 0 | 0 | 0 | 0 | 0 | 0 | 1 | 0 | 402.36 | 0 | 0
81 | Line_82 | 1 | Line_82 | 56 | 103 | 100 | 60 | 115 | 115 | 0.0042819 | 0.02983 | 0.0048764 | 0 | 0 | 0 | 0 | 0 | 0 | 1 | 0 | 221.1 | 0 | 0
82 | Line_83 | 1 | Line_83 | 57 | 159 | 100 | 60 | 115 | 115 | 0.0075195 | 0.051369 | 0.0087397 | 0 | 0 | 0 | 0 | 0 | 0 | 1 | 0 | 221.1 | 0 | 0
83 | Line_84 | 1 | Line_84 | 95 | 58 | 100 | 60 | 115 | 115 | 0.0098356 | 0.063526 | 0.01212 | 0 | 0 | 0 | 0 | 0 | 0 | 1 | 0 | 221.1 | 0 | 0
84 | Line_85 | 1 | Line_85 | 177 | 58 | 100 | 60 | 115 | 115 | 0.014049 | 0.095972 | 0.016328 | 0 | 0 | 0 | 0 | 0 | 0 | 1 | 0 | 221.1 | 0 | 0
85 | Line_86 | 1 | Line_86 | 59 | 119 | 100 | 60 | 115 | 115 | 0.011209 | 0.072397 | 0.013812 | 0 | 0 | 0 | 0 | 0 | 0 | 1 | 0 | 221.1 | 0 | 0
86 | Line_87 | 1 | Line_87 | 59 | 139 | 100 | 60 | 115 | 115 | 0.0096652 | 0.062426 | 0.01191 | 0 | 0 | 0 | 0 | 0 | 0 | 1 | 0 | 221.1 | 0 | 0
87 | Line_88 | 1 | Line_88 | 60 | 97 | 100 | 60 | 115 | 115 | 0.012275 | 0.079279 | 0.015125 | 0 | 0 | 0 | 0 | 0 | 0 | 1 | 0 | 221.1 | 0 | 0
88 | Line_89 | 1 | Line_89 | 134 | 60 | 100 | 60 | 115 | 115 | 0.0090072 | 0.062749 | 0.010258 | 0 | 0 | 0 | 0 | 0 | 0 | 1 | 0 | 221.1 | 0 | 0
89 | Line_90 | 1 | Line_90 | 61 | 103 | 100 | 60 | 115 | 115 | 0.0065392 | 0.045556 | 0.007447 | 0 | 0 | 0 | 0 | 0 | 0 | 1 | 0 | 221.1 | 0 | 0
90 | Line_91 | 1 | Line_91 | 159 | 62 | 100 | 60 | 115 | 115 | 0.0086335 | 0.058979 | 0.010035 | 0 | 0 | 0 | 0 | 0 | 0 | 1 | 0 | 221.1 | 0 | 0
91 | Line_92 | 1 | Line_92 | 160 | 62 | 100 | 60 | 115 | 115 | 0.0076284 | 0.053144 | 0.0086874 | 0 | 0 | 0 | 0 | 0 | 0 | 1 | 0 | 221.1 | 0 | 0
92 | Line_93 | 1 | Line_93 | 63 | 66 | 100 | 60 | 115 | 115 | 0.011949 | 0.083244 | 0.013608 | 0 | 0 | 0 | 0 | 0 | 0 | 1 | 0 | 221.1 | 0 | 0
93 | Line_94 | 1 | Line_94 | 63 | 184 | 100 | 60 | 115 | 115 | 0.017964 | 0.11602 | 0.022135 | 0 | 0 | 0 | 0 | 0 | 0 | 1 | 0 | 221.1 | 0 | 0
94 | Line_95 | 1 | Line_95 | 66 | 158 | 100 | 60 | 115 | 115 | 0.0049933 | 0.032251 | 0.0061528 | 0 | 0 | 0 | 0 | 0 | 0 | 1 | 0 | 221.1 | 0 | 0
95 | Line_96 | 1 | Line_96 | 74 | 190 | 100 | 60 | 115 | 115 | 0.0088942 | 0.06076 | 0.010337 | 0 | 0 | 0 | 0 | 0 | 0 | 1 | 0 | 221.1 | 0 | 0
96 | Line_97 | 1 | Line_97 | 108 | 75 | 100 | 60 | 115 | 115 | 0.010988 | 0.07097 | 0.01354 | 0 | 0 | 0 | 0 | 0 | 0 | 1 | 0 | 221.1 | 0 | 0
97 | Line_98 | 1 | Line_98 | 75 | 157 | 100 | 60 | 115 | 115 | 0.013487 | 0.087112 | 0.016619 | 0 | 0 | 0 | 0 | 0 | 0 | 1 | 0 | 221.1 | 0 | 0
98 | Line_99 | 1 | Line_99 | 80 | 100 | 100 | 60 | 115 | 115 | 0.021463 | 0.14952 | 0.024443 | 0 | 0 | 0 | 0 | 0 | 0 | 1 | 0 | 221.1 | 0 | 0
99 | Line_100 | 1 | Line_100 | 80 | 143 | 100 | 60 | 115 | 115 | 0.020594 | 0.14347 | 0.023453 | 0 | 0 | 0 | 0 | 0 | 0 | 1 | 0 | 221.1 | 0 | 0
100 | Line_101 | 1 | Line_101 | 81 | 178 | 100 | 60 | 230 | 230 | 0.0065981 | 0.047137 | 0.085938 | 0 | 0 | 0 | 0 | 0 | 0 | 1 | 0 | 402.36 | 0 | 0
101 | Line_102 | 1 | Line_102 | 82 | 195 | 100 | 60 | 115 | 115 | 0.0038448 | 0.026265 | 0.0044687 | 0 | 0 | 0 | 0 | 0 | 0 | 1 | 0 | 221.1 | 0 | 0
102 | Line_103 | 1 | Line_103 | 83 | 146 | 100 | 60 | 115 | 115 | 0.0053821 | 0.036767 | 0.0062554 | 0 | 0 | 0 | 0 | 0 | 0 | 1 | 0 | 221.1 | 0 | 0
103 | Line_104 | 1 | Line_104 | 83 | 186 | 100 | 60 | 115 | 115 | 0.0079199 | 0.055174 | 0.0090194 | 0 | 0 | 0 | 0 | 0 | 0 | 1 | 0 | 221.1 | 0 | 0
104 | Line_105 | 1 | Line_105 | 84 | 113 | 100 | 60 | 115 | 115 | 0.0066516 | 0.04544 | 0.007731 | 0 | 0 | 0 | 0 | 0 | 0 | 1 | 0 | 221.1 | 0 | 0
105 | Line_106 | 1 | Line_106 | 85 | 120 | 100 | 60 | 115 | 115 | 0.0077864 | 0.050291 | 0.0095946 | 0 | 0 | 0 | 0 | 0 | 0 | 1 | 0 | 221.1 | 0 | 0
106 | Line_107 | 1 | Line_107 | 86 | 101 | 100 | 60 | 115 | 115 | 0.0051204 | 0.033072 | 0.0063095 | 0 | 0 | 0 | 0 | 0 | 0 | 1 | 0 | 221.1 | 0 | 0
107 | Line_108 | 1 | Line_108 | 142 | 86 | 100 | 60 | 115 | 115 | 0.0033874 | 0.023141 | 0.0039371 | 0 | 0 | 0 | 0 | 0 | 0 | 1 | 0 | 221.1 | 0 | 0
108 | Line_109 | 1 | Line_109 | 86 | 193 | 100 | 60 | 115 | 115 | 0.006606 | 0.042664 | 0.00814 | 0 | 0 | 0 | 0 | 0 | 0 | 1 | 0 | 221.1 | 0 | 0
109 | Line_110 | 1 | Line_110 | 149 | 87 | 100 | 60 | 230 | 230 | 0.0016209 | 0.011579 | 0.021111 | 0 | 0 | 0 | 0 | 0 | 0 | 1 | 0 | 402.36 | 0 | 0
110 | Line_111 | 1 | Line_111 | 88 | 150 | 100 | 60 | 115 | 115 | 0.0055696 | 0.035973 | 0.0068629 | 0 | 0 | 0 | 0 | 0 | 0 | 1 | 0 | 221.1 | 0 | 0
111 | Line_112 | 1 | Line_112 | 176 | 88 | 100 | 60 | 115 | 115 | 0.0038586 | 0.024922 | 0.0047547 | 0 | 0 | 0 | 0 | 0 | 0 | 1 | 0 | 221.1 | 0 | 0
112 | Line_113 | 1 | Line_113 | 88 | 194 | 100 | 60 | 115 | 115 | 0.004258 | 0.029088 | 0.0049489 | 0 | 0 | 0 | 0 | 0 | 0 | 1 | 0 | 221.1 | 0 | 0
113 | Line_114 | 1 | Line_114 | 89 | 95 | 100 | 60 | 115 | 115 | 0.0087337 | 0.056409 | 0.010762 | 0 | 0 | 0 | 0 | 0 | 0 | 1 | 0 | 221.1 | 0 | 0
114 | Line_115 | 1 | Line_115 | 188 | 89 | 100 | 60 | 115 | 115 | 0.0080503 | 0.051996 | 0.0099198 | 0 | 0 | 0 | 0 | 0 | 0 | 1 | 0 | 221.1 | 0 | 0
115 | Line_116 | 1 | Line_116 | 93 | 191 | 100 | 60 | 115 | 115 | 0.022088 | 0.14266 | 0.027217 | 0 | 0 | 0 | 0 | 0 | 0 | 1 | 0 | 221.1 | 0 | 0
116 | Line_117 | 1 | Line_117 | 122 | 96 | 100 | 60 | 115 | 115 | 0.01062 | 0.073986 | 0.012095 | 0 | 0 | 0 | 0 | 0 | 0 | 1 | 0 | 221.1 | 0 | 0
117 | Line_118 | 1 | Line_118 | 96 | 143 | 100 | 60 | 115 | 115 | 0.015858 | 0.10242 | 0.01954 | 0 | 0 | 0 | 0 | 0 | 0 | 1 | 0 | 221.1 | 0 | 0
118 | Line_119 | 1 | Line_119 | 96 | 188 | 100 | 60 | 115 | 115 | 0.010903 | 0.070421 | 0.013435 | 0 | 0 | 0 | 0 | 0 | 0 | 1 | 0 | 221.1 | 0 | 0
119 | Line_120 | 1 | Line_120 | 97 | 200 | 100 | 60 | 115 | 115 | 0.01318 | 0.085125 | 0.01624 | 0 | 0 | 0 | 0 | 0 | 0 | 1 | 0 | 221.1 | 0 | 0
120 | Line_121 | 1 | Line_121 | 98 | 123 | 100 | 60 | 230 | 230 | 0.0046995 | 0.033573 | 0.061209 | 0 | 0 | 0 | 0 | 0 | 0 | 1 | 0 | 402.36 | 0 | 0
121 | Line_122 | 1 | Line_122 | 99 | 142 | 100 | 60 | 115 | 115 | 0.0076052 | 0.052982 | 0.008661 | 0 | 0 | 0 | 0 | 0 | 0 | 1 | 0 | 221.1 | 0 | 0
122 | Line_123 | 1 | Line_123 | 100 | 174 | 100 | 60 | 115 | 115 | 0.010698 | 0.074531 | 0.012184 | 0 | 0 | 0 | 0 | 0 | 0 | 1 | 0 | 221.1 | 0 | 0
123 | Line_124 | 1 | Line_124 | 100 | 179 | 100 | 60 | 115 | 115 | 0.0070929 | 0.049413 | 0.0080776 | 0 | 0 | 0 | 0 | 0 | 0 | 1 | 0 | 221.1 | 0 | 0
124 | Line_125 | 1 | Line_125 | 100 | 184 | 100 | 60 | 115 | 115 | 0.012745 | 0.08879 | 0.014514 | 0 | 0 | 0 | 0 | 0 | 0 | 1 | 0 | 221.1 | 0 | 0
125 | Line_126 | 1 | Line_126 | 110 | 101 | 100 | 60 | 115 | 115 | 0.0019597 | 0.012657 | 0.0024147 | 0 | 0 | 0 | 0 | 0 | 0 | 1 | 0 | 221.1 | 0 | 0
126 | Line_127 | 1 | Line_127 | 101 | 117 | 100 | 60 | 115 | 115 | 0.0052452 | 0.035833 | 0.0060964 | 0 | 0 | 0 | 0 | 0 | 0 | 1 | 0 | 221.1 | 0 | 0
127 | Line_128 | 1 | Line_128 | 101 | 141 | 100 | 60 | 115 | 115 | 0.0031438 | 0.020305 | 0.0038739 | 0 | 0 | 0 | 0 | 0 | 0 | 1 | 0 | 221.1 | 0 | 0
128 | Line_129 | 1 | Line_129 | 102 | 128 | 100 | 60 | 230 | 230 | 0.0027004 | 0.019292 | 0.035172 | 0 | 0 | 0 | 0 | 0 | 0 | 1 | 0 | 402.36 | 0 | 0
129 | Line_130 | 1 | Line_130 | 103 | 106 | 100 | 60 | 115 | 115 | 0.0077495 | 0.053987 | 0.0088253 | 0 | 0 | 0 | 0 | 0 | 0 | 1 | 0 | 221.1 | 0 | 0
130 | Line_131 | 1 | Line_131 | 130 | 106 | 100 | 60 | 115 | 115 | 0.0069913 | 0.047761 | 0.0081258 | 0 | 0 | 0 | 0 | 0 | 0 | 1 | 0 | 221.1 | 0 | 0
131 | Line_132 | 1 | Line_132 | 107 | 113 | 100 | 60 | 115 | 115 | 0.0067484 | 0.046101 | 0.0078434 | 0 | 0 | 0 | 0 | 0 | 0 | 1 | 0 | 221.1 | 0 | 0
132 | Line_133 | 1 | Line_133 | 107 | 129 | 100 | 60 | 115 | 115 | 0.0051683 | 0.035307 | 0.0060069 | 0 | 0 | 0 | 0 | 0 | 0 | 1 | 0 | 221.1 | 0 | 0
133 | Line_134 | 1 | Line_134 | 192 | 107 | 100 | 60 | 115 | 115 | 0.003939 | 0.025441 | 0.0048537 | 0 | 0 | 0 | 0 | 0 | 0 | 1 | 0 | 221.1 | 0 | 0
134 | Line_135 | 1 | Line_135 | 108 | 198 | 100 | 60 | 115 | 115 | 0.024792 | 0.16013 | 0.030549 | 0 | 0 | 0 | 0 | 0 | 0 | 1 | 0 | 221.1 | 0 | 0
135 | Line_136 | 1 | Line_136 | 186 | 109 | 100 | 60 | 115 | 115 | 0.0087745 | 0.059942 | 0.010198 | 0 | 0 | 0 | 0 | 0 | 0 | 1 | 0 | 221.1 | 0 | 0
136 | Line_137 | 1 | Line_137 | 110 | 193 | 100 | 60 | 115 | 115 | 0.0034439 | 0.022243 | 0.0042436 | 0 | 0 | 0 | 0 | 0 | 0 | 1 | 0 | 221.1 | 0 | 0
137 | Line_138 | 1 | Line_138 | 163 | 111 | 100 | 60 | 115 | 115 | 0.0052812 | 0.034111 | 0.0065077 | 0 | 0 | 0 | 0 | 0 | 0 | 1 | 0 | 221.1 | 0 | 0
138 | Line_139 | 1 | Line_139 | 111 | 175 | 100 | 60 | 115 | 115 | 0.0079503 | 0.055386 | 0.009054 | 0 | 0 | 0 | 0 | 0 | 0 | 1 | 0 | 221.1 | 0 | 0
139 | Line_140 | 1 | Line_140 | 128 | 112 | 100 | 60 | 230 | 230 | 0.0012954 | 0.0092547 | 0.016873 | 0 | 0 | 0 | 0 | 0 | 0 | 1 | 0 | 402.36 | 0 | 0
140 | Line_141 | 1 | Line_141 | 113 | 192 | 100 | 60 | 115 | 115 | 0.0054182 | 0.034995 | 0.0066765 | 0 | 0 | 0 | 0 | 0 | 0 | 1 | 0 | 221.1 | 0 | 0
141 | Line_142 | 1 | Line_142 | 133 | 116 | 100 | 60 | 230 | 230 | 0.0038903 | 0.027793 | 0.05067 | 0 | 0 | 0 | 0 | 0 | 0 | 1 | 0 | 402.36 | 0 | 0
142 | Line_143 | 1 | Line_143 | 117 | 132 | 100 | 60 | 115 | 115 | 0.011912 | 0.082984 | 0.013565 | 0 | 0 | 0 | 0 | 0 | 0 | 1 | 0 | 221.1 | 0 | 0
143 | Line_144 | 1 | Line_144 | 117 | 162 | 100 | 60 | 115 | 115 | 0.01617 | 0.10444 | 0.019926 | 0 | 0 | 0 | 0 | 0 | 0 | 1 | 0 | 221.1 | 0 | 0
144 | Line_145 | 1 | Line_145 | 131 | 118 | 100 | 60 | 115 | 115 | 0.0071803 | 0.046377 | 0.0088478 | 0 | 0 | 0 | 0 | 0 | 0 | 1 | 0 | 221.1 | 0 | 0
145 | Line_146 | 1 | Line_146 | 118 | 134 | 100 | 60 | 115 | 115 | 0.011598 | 0.0808 | 0.013208 | 0 | 0 | 0 | 0 | 0 | 0 | 1 | 0 | 221.1 | 0 | 0
146 | Line_147 | 1 | Line_147 | 118 | 198 | 100 | 60 | 115 | 115 | 0.0094869 | 0.064809 | 0.011026 | 0 | 0 | 0 | 0 | 0 | 0 | 1 | 0 | 221.1 | 0 | 0
147 | Line_148 | 1 | Line_148 | 121 | 178 | 100 | 60 | 230 | 230 | 0.008903 | 0.063604 | 0.11596 | 0 | 0 | 0 | 0 | 0 | 0 | 1 | 0 | 402.36 | 0 | 0
148 | Line_149 | 1 | Line_149 | 187 | 121 | 100 | 60 | 230 | 230 | 0.0010629 | 0.0075933 | 0.013844 | 0 | 0 | 0 | 0 | 0 | 0 | 1 | 0 | 402.36 | 0 | 0
149 | Line_150 | 1 | Line_150 | 123 | 133 | 100 | 60 | 230 | 230 | 0.001459 | 0.010423 | 0.019003 | 0 | 0 | 0 | 0 | 0 | 0 | 1 | 0 | 402.36 | 0 | 0
150 | Line_151 | 1 | Line_151 | 156 | 123 | 100 | 60 | 230 | 230 | 0.0011171 | 0.0079807 | 0.01455 | 0 | 0 | 0 | 0 | 0 | 0 | 1 | 0 | 402.36 | 0 | 0
151 | Line_152 | 1 | Line_152 | 124 | 193 | 100 | 60 | 115 | 115 | 0.0065771 | 0.045819 | 0.0074901 | 0 | 0 | 0 | 0 | 0 | 0 | 1 | 0 | 221.1 | 0 | 0
152 | Line_153 | 1 | Line_153 | 128 | 133 | 100 | 60 | 230 | 230 | 0.009554 | 0.068257 | 0.12444 | 0 | 0 | 0 | 0 | 0 | 0 | 1 | 0 | 402.36 | 0 | 0
153 | Line_154 | 1 | Line_154 | 130 | 144 | 100 | 60 | 115 | 115 | 0.022678 | 0.15799 | 0.025826 | 0 | 0 | 0 | 0 | 0 | 0 | 1 | 0 | 221.1 | 0 | 0
154 | Line_155 | 1 | Line_155 | 156 | 133 | 100 | 60 | 230 | 230 | 0.0019576 | 0.013985 | 0.025497 | 0 | 0 | 0 | 0 | 0 | 0 | 1 | 0 | 402.36 | 0 | 0
155 | Line_156 | 1 | Line_156 | 134 | 140 | 100 | 60 | 115 | 115 | 0.010445 | 0.071357 | 0.01214 | 0 | 0 | 0 | 0 | 0 | 0 | 1 | 0 | 221.1 | 0 | 0
156 | Line_157 | 1 | Line_157 | 134 | 186 | 100 | 60 | 115 | 115 | 0.014463 | 0.093412 | 0.017821 | 0 | 0 | 0 | 0 | 0 | 0 | 1 | 0 | 221.1 | 0 | 0
157 | Line_158 | 1 | Line_158 | 138 | 139 | 100 | 60 | 115 | 115 | 0.026477 | 0.18446 | 0.030153 | 0 | 0 | 0 | 0 | 0 | 0 | 1 | 0 | 221.1 | 0 | 0
158 | Line_159 | 1 | Line_159 | 138 | 195 | 100 | 60 | 115 | 115 | 0.0087275 | 0.05637 | 0.010754 | 0 | 0 | 0 | 0 | 0 | 0 | 1 | 0 | 221.1 | 0 | 0
159 | Line_160 | 1 | Line_160 | 141 | 148 | 100 | 60 | 115 | 115 | 0.01019 | 0.065817 | 0.012557 | 0 | 0 | 0 | 0 | 0 | 0 | 1 | 0 | 221.1 | 0 | 0
160 | Line_161 | 1 | Line_161 | 141 | 193 | 100 | 60 | 115 | 115 | 0.0028956 | 0.018702 | 0.0035681 | 0 | 0 | 0 | 0 | 0 | 0 | 1 | 0 | 221.1 | 0 | 0
161 | Line_162 | 1 | Line_162 | 162 | 144 | 100 | 60 | 115 | 115 | 0.0069624 | 0.048504 | 0.0079289 | 0 | 0 | 0 | 0 | 0 | 0 | 1 | 0 | 221.1 | 0 | 0
162 | Line_163 | 1 | Line_163 | 145 | 176 | 100 | 60 | 115 | 115 | 0.0087991 | 0.06011 | 0.010227 | 0 | 0 | 0 | 0 | 0 | 0 | 1 | 0 | 221.1 | 0 | 0
163 | Line_164 | 1 | Line_164 | 185 | 145 | 100 | 60 | 115 | 115 | 0.010839 | 0.075509 | 0.012343 | 0 | 0 | 0 | 0 | 0 | 0 | 1 | 0 | 221.1 | 0 | 0
164 | Line_165 | 1 | Line_165 | 146 | 177 | 100 | 60 | 115 | 115 | 0.011064 | 0.07708 | 0.0126 | 0 | 0 | 0 | 0 | 0 | 0 | 1 | 0 | 221.1 | 0 | 0
165 | Line_166 | 1 | Line_166 | 185 | 150 | 100 | 60 | 115 | 115 | 0.013458 | 0.091934 | 0.015641 | 0 | 0 | 0 | 0 | 0 | 0 | 1 | 0 | 221.1 | 0 | 0
166 | Line_167 | 1 | Line_167 | 194 | 150 | 100 | 60 | 115 | 115 | 0.0031377 | 0.021435 | 0.0036469 | 0 | 0 | 0 | 0 | 0 | 0 | 1 | 0 | 221.1 | 0 | 0
167 | Line_168 | 1 | Line_168 | 160 | 181 | 100 | 60 | 115 | 115 | 0.0042956 | 0.029345 | 0.0049927 | 0 | 0 | 0 | 0 | 0 | 0 | 1 | 0 | 221.1 | 0 | 0
168 | Line_169 | 1 | Line_169 | 163 | 179 | 100 | 60 | 115 | 115 | 0.0057904 | 0.039557 | 0.0067301 | 0 | 0 | 0 | 0 | 0 | 0 | 1 | 0 | 221.1 | 0 | 0
169 | Line_170 | 1 | Line_170 | 171 | 190 | 100 | 60 | 115 | 115 | 0.0098662 | 0.0674 | 0.011467 | 0 | 0 | 0 | 0 | 0 | 0 | 1 | 0 | 221.1 | 0 | 0
170 | Line_171 | 1 | Line_171 | 195 | 171 | 100 | 60 | 115 | 115 | 0.011644 | 0.081116 | 0.01326 | 0 | 0 | 0 | 0 | 0 | 0 | 1 | 0 | 221.1 | 0 | 0
171 | Line_172 | 1 | Line_172 | 180 | 172 | 100 | 60 | 115 | 115 | 0.015296 | 0.10656 | 0.017419 | 0 | 0 | 0 | 0 | 0 | 0 | 1 | 0 | 221.1 | 0 | 0
172 | Line_173 | 1 | Line_173 | 199 | 172 | 100 | 60 | 115 | 115 | 0.024005 | 0.15504 | 0.029579 | 0 | 0 | 0 | 0 | 0 | 0 | 1 | 0 | 221.1 | 0 | 0
173 | Line_174 | 1 | Line_174 | 173 | 174 | 100 | 60 | 115 | 115 | 0.015373 | 0.099293 | 0.018943 | 0 | 0 | 0 | 0 | 0 | 0 | 1 | 0 | 221.1 | 0 | 0
174 | Line_175 | 1 | Line_175 | 173 | 175 | 100 | 60 | 115 | 115 | 0.0085717 | 0.055363 | 0.010562 | 0 | 0 | 0 | 0 | 0 | 0 | 1 | 0 | 221.1 | 0 | 0
175 | Line_176 | 1 | Line_176 | 174 | 188 | 100 | 60 | 115 | 115 | 0.017952 | 0.12264 | 0.020865 | 0 | 0 | 0 | 0 | 0 | 0 | 1 | 0 | 221.1 | 0 | 0
176 | Line_177 | 1 | Line_177 | 180 | 191 | 100 | 60 | 115 | 115 | 0.026393 | 0.18387 | 0.030057 | 0 | 0 | 0 | 0 | 0 | 0 | 1 | 0 | 221.1 | 0 | 0
177 | Line_178 | 1 | Line_178 | 180 | 199 | 100 | 60 | 115 | 115 | 0.012184 | 0.078698 | 0.015014 | 0 | 0 | 0 | 0 | 0 | 0 | 1 | 0 | 221.1 | 0 | 0
178 | Line_179 | 1 | Line_179 | 181 | 194 | 100 | 60 | 115 | 115 | 0.0043946 | 0.028384 | 0.0054152 | 0 | 0 | 0 | 0 | 0 | 0 | 1 | 0 | 221.1 | 0 | 0
179 | Line_180 | 1 | Line_180 | 15 | 14 | 100 | 60 | 115 | 230 | 0.00063733 | 0.027526 | 0 | 0 | 0 | 0 | 0 | 0 | 1 | 1 | 0 | 300 | 0 | 0
180 | Line_181 | 1 | Line_181 | 46 | 45 | 100 | 60 | 115 | 230 | 0.00093638 | 0.049195 | 0 | 0 | 0 | 0 | 0 | 0 | 1 | 1 | 0 | 160 | 0 | 0
181 | Line_182 | 1 | Line_182 | 49 | 48 | 100 | 60 | 13.8 | 115 | 0.027149 | 0.53202 | 0 | 0 | 0 | 0 | 0 | 0 | 1 | 1 | 0 | 28.9 | 0 | 0
182 | Line_183 | 1 | Line_183 | 50 | 48 | 100 | 60 | 13.8 | 115 | 0.021719 | 0.40417 | 0 | 0 | 0 | 0 | 0 | 0 | 1 | 1 | 0 | 28.7 | 0 | 0
183 | Line_184 | 1 | Line_184 | 51 | 48 | 100 | 60 | 13.8 | 115 | 0.027149 | 0.61271 | 0 | 0 | 0 | 0 | 0 | 0 | 1 | 1 | 0 | 24.3 | 0 | 0
184 | Line_185 | 1 | Line_185 | 52 | 48 | 100 | 60 | 13.8 | 115 | 0.021719 | 0.37982 | 0 | 0 | 0 | 0 | 0 | 0 | 1 | 1 | 0 | 24.3 | 0 | 0
185 | Line_186 | 1 | Line_186 | 53 | 48 | 100 | 60 | 13.8 | 115 | 0.02121 | 0.57655 | 0 | 0 | 0 | 0 | 0 | 0 | 1 | 1 | 0 | 35.3 | 0 | 0
186 | Line_187 | 1 | Line_187 | 56 | 55 | 100 | 60 | 115 | 230 | 0.0051517 | 0.12465 | 0 | 0 | 0 | 0 | 0 | 0 | 1 | 1 | 0 | 160 | 0 | 0
187 | Line_188 | 1 | Line_188 | 65 | 64 | 100 | 60 | 13.8 | 115 | 0.00128 | 0.10157 | 0 | 0 | 0 | 0 | 0 | 0 | 1 | 1 | 0 | 195.5 | 0 | 0
188 | Line_189 | 1 | Line_189 | 67 | 66 | 100 | 60 | 13.8 | 115 | 0.020951 | 0.14479 | 0 | 0 | 0 | 0 | 0 | 0 | 1 | 1 | 0 | 30 | 0 | 0
189 | Line_190 | 1 | Line_190 | 68 | 66 | 100 | 60 | 13.8 | 115 | 0.00689 | 0.265 | 0 | 0 | 0 | 0 | 0 | 0 | 1 | 1 | 0 | 73 | 0 | 0
190 | Line_191 | 1 | Line_191 | 69 | 66 | 100 | 60 | 13.8 | 115 | 0.0044096 | 0.09499 | 0 | 0 | 0 | 0 | 0 | 0 | 1 | 1 | 0 | 70.5 | 0 | 0
191 | Line_192 | 1 | Line_192 | 70 | 66 | 100 | 60 | 13.8 | 115 | 0.00689 | 0.19945 | 0 | 0 | 0 | 0 | 0 | 0 | 1 | 1 | 0 | 70.5 | 0 | 0
192 | Line_193 | 1 | Line_193 | 71 | 66 | 100 | 60 | 13.8 | 115 | 0.0035277 | 0.081544 | 0 | 0 | 0 | 0 | 0 | 0 | 1 | 1 | 0 | 68 | 0 | 0
193 | Line_194 | 1 | Line_194 | 72 | 66 | 100 | 60 | 13.8 | 115 | 0.0035277 | 0.074599 | 0 | 0 | 0 | 0 | 0 | 0 | 1 | 1 | 0 | 68 | 0 | 0
194 | Line_195 | 1 | Line_195 | 73 | 66 | 100 | 60 | 13.8 | 115 | 0.00689 | 0.14642 | 0 | 0 | 0 | 0 | 0 | 0 | 1 | 1 | 0 | 65 | 0 | 0
195 | Line_196 | 1 | Line_196 | 76 | 75 | 100 | 60 | 13.8 | 115 | 0.038464 | 0.78433 | 0 | 0 | 0 | 0 | 0 | 0 | 1 | 1 | 0 | 24.3 | 0 | 0
196 | Line_197 | 1 | Line_197 | 77 | 75 | 100 | 60 | 13.8 | 115 | 0.08013 | 2.1921 | 0 | 0 | 0 | 0 | 0 | 0 | 1 | 1 | 0 | 7.4 | 0 | 0
197 | Line_198 | 1 | Line_198 | 78 | 75 | 100 | 60 | 13.8 | 115 | 0.008544 | 0.18141 | 0 | 0 | 0 | 0 | 0 | 0 | 1 | 1 | 0 | 65 | 0 | 0
198 | Line_199 | 1 | Line_199 | 79 | 75 | 100 | 60 | 13.8 | 115 | 0.01068 | 0.27777 | 0 | 0 | 0 | 0 | 0 | 0 | 1 | 1 | 0 | 62.1 | 0 | 0
199 | Line_200 | 1 | Line_200 | 82 | 81 | 100 | 60 | 115 | 230 | 0.00097 | 0.04237 | 0 | 0 | 0 | 0 | 0 | 0 | 1 | 1 | 0 | 250 | 0 | 0
200 | Line_201 | 1 | Line_201 | 88 | 87 | 100 | 60 | 115 | 230 | 0.00083188 | 0.034189 | 0 | 0 | 0 | 0 | 0 | 0 | 1 | 1 | 0 | 350 | 0 | 0
201 | Line_202 | 1 | Line_202 | 90 | 89 | 100 | 60 | 13.8 | 115 | 0.0601 | 2.2799 | 0 | 0 | 0 | 0 | 0 | 0 | 1 | 1 | 0 | 8.6 | 0 | 0
202 | Line_203 | 1 | Line_203 | 91 | 89 | 100 | 60 | 13.8 | 115 | 0.024614 | 0.50342 | 0 | 0 | 0 | 0 | 0 | 0 | 1 | 1 | 0 | 32 | 0 | 0
203 | Line_204 | 1 | Line_204 | 92 | 89 | 100 | 60 | 13.8 | 115 | 0.019539 | 0.36204 | 0 | 0 | 0 | 0 | 0 | 0 | 1 | 1 | 0 | 35.3 | 0 | 0
204 | Line_205 | 1 | Line_205 | 94 | 93 | 100 | 60 | 13.8 | 115 | 0.01068 | 0.2806 | 0 | 0 | 0 | 0 | 0 | 0 | 1 | 1 | 0 | 62.1 | 0 | 0
205 | Line_206 | 1 | Line_206 | 99 | 98 | 100 | 60 | 115 | 230 | 0.00064292 | 0.030516 | 0 | 0 | 0 | 0 | 0 | 0 | 1 | 1 | 0 | 250 | 0 | 0
206 | Line_207 | 1 | Line_207 | 103 | 102 | 100 | 60 | 115 | 230 | 0.0017086 | 0.054578 | 0 | 0 | 0 | 0 | 0 | 0 | 1 | 1 | 0 | 250 | 0 | 0
207 | Line_208 | 1 | Line_208 | 104 | 102 | 100 | 60 | 13.8 | 230 | 0.0021 | 0.087749 | 0 | 0 | 0 | 0 | 0 | 0 | 1 | 1 | 0 | 130 | 0 | 0
208 | Line_209 | 1 | Line_209 | 105 | 102 | 100 | 60 | 13.8 | 230 | 0.00097 | 0.059419 | 0 | 0 | 0 | 0 | 0 | 0 | 1 | 1 | 0 | 260 | 0 | 0
209 | Line_210 | 1 | Line_210 | 113 | 112 | 100 | 60 | 115 | 230 | 0.0020769 | 0.058615 | 0 | 0 | 0 | 0 | 0 | 0 | 1 | 1 | 0 | 350 | 0 | 0
210 | Line_211 | 1 | Line_211 | 114 | 112 | 100 | 60 | 13.8 | 230 | 0.06 | 0.43401 | 0 | 0 | 0 | 0 | 0 | 0 | 1 | 1 | 0 | 20 | 0 | 0
211 | Line_212 | 1 | Line_212 | 115 | 112 | 100 | 60 | 13.8 | 230 | 0.00128 | 0.062771 | 0 | 0 | 0 | 0 | 0 | 0 | 1 | 1 | 0 | 200 | 0 | 0
212 | Line_213 | 1 | Line_213 | 117 | 116 | 100 | 60 | 115 | 230 | 0.00051706 | 0.034943 | 0 | 0 | 0 | 0 | 0 | 0 | 1 | 1 | 0 | 300 | 0 | 0
213 | Line_214 | 1 | Line_214 | 122 | 121 | 100 | 60 | 115 | 230 | 0.00078605 | 0.063023 | 0 | 0 | 0 | 0 | 0 | 0 | 1 | 1 | 0 | 200 | 0 | 0
214 | Line_215 | 1 | Line_215 | 124 | 123 | 100 | 60 | 115 | 230 | 0.00032886 | 0.017481 | 0 | 0 | 0 | 0 | 0 | 0 | 1 | 1 | 0 | 400 | 0 | 0
215 | Line_216 | 1 | Line_216 | 125 | 123 | 100 | 60 | 13.8 | 230 | 0.00448 | 0.10456 | 0 | 0 | 0 | 0 | 0 | 0 | 1 | 1 | 0 | 170 | 0 | 0
216 | Line_217 | 1 | Line_217 | 126 | 123 | 100 | 60 | 13.8 | 230 | 0.00148 | 0.066043 | 0 | 0 | 0 | 0 | 0 | 0 | 1 | 1 | 0 | 170 | 0 | 0
217 | Line_218 | 1 | Line_218 | 127 | 123 | 100 | 60 | 13.8 | 230 | 0.001 | 0.031691 | 0 | 0 | 0 | 0 | 0 | 0 | 1 | 1 | 0 | 170 | 0 | 0
218 | Line_219 | 1 | Line_219 | 129 | 128 | 100 | 60 | 115 | 230 | 0.00075338 | 0.044453 | 0 | 0 | 0 | 0 | 0 | 0 | 1 | 1 | 0 | 250 | 0 | 0
219 | Line_220 | 1 | Line_220 | 134 | 133 | 100 | 60 | 115 | 230 | 0.0002 | 0.013328 | 0 | 0 | 0 | 0 | 0 | 0 | 1 | 1 | 0 | 400 | 0 | 0
220 | Line_221 | 1 | Line_221 | 135 | 133 | 100 | 60 | 13.8 | 230 | 0.00043 | 0.033512 | 0 | 0 | 0 | 0 | 0 | 0 | 1 | 1 | 0 | 580 | 0 | 0
221 | Line_222 | 1 | Line_222 | 136 | 133 | 100 | 60 | 13.8 | 230 | 0.00043 | 0.027478 | 0 | 0 | 0 | 0 | 0 | 0 | 1 | 1 | 0 | 580 | 0 | 0
222 | Line_223 | 1 | Line_223 | 147 | 146 | 100 | 60 | 13.8 | 115 | 0.0025 | 0.10181 | 0 | 0 | 0 | 0 | 0 | 0 | 1 | 1 | 0 | 130.6 | 0 | 0
223 | Line_224 | 1 | Line_224 | 150 | 149 | 100 | 60 | 115 | 230 | 0.00041202 | 0.020251 | 0 | 0 | 0 | 0 | 0 | 0 | 1 | 1 | 0 | 400 | 0 | 0
224 | Line_225 | 1 | Line_225 | 151 | 149 | 100 | 60 | 13.8 | 230 | 0.02267 | 0.62552 | 0 | 0 | 0 | 0 | 0 | 0 | 1 | 1 | 0 | 20 | 0 | 0
225 | Line_226 | 1 | Line_226 | 152 | 149 | 100 | 60 | 13.8 | 230 | 0.00249 | 0.14169 | 0 | 0 | 0 | 0 | 0 | 0 | 1 | 1 | 0 | 100 | 0 | 0
226 | Line_227 | 1 | Line_227 | 153 | 149 | 100 | 60 | 13.8 | 230 | 0.00549 | 0.1846 | 0 | 0 | 0 | 0 | 0 | 0 | 1 | 1 | 0 | 100 | 0 | 0
227 | Line_228 | 1 | Line_228 | 154 | 149 | 100 | 60 | 13.8 | 230 | 0.00249 | 0.10294 | 0 | 0 | 0 | 0 | 0 | 0 | 1 | 1 | 0 | 100 | 0 | 0
228 | Line_229 | 1 | Line_229 | 155 | 149 | 100 | 60 | 13.8 | 230 | 0.00249 | 0.099835 | 0 | 0 | 0 | 0 | 0 | 0 | 1 | 1 | 0 | 100 | 0 | 0
229 | Line_230 | 1 | Line_230 | 157 | 156 | 100 | 60 | 115 | 230 | 0.00059151 | 0.045654 | 0 | 0 | 0 | 0 | 0 | 0 | 1 | 1 | 0 | 300 | 0 | 0
230 | Line_231 | 1 | Line_231 | 161 | 160 | 100 | 60 | 13.8 | 115 | 0.00139 | 0.080288 | 0 | 0 | 0 | 0 | 0 | 0 | 1 | 1 | 0 | 180.2 | 0 | 0
231 | Line_232 | 1 | Line_232 | 164 | 163 | 100 | 60 | 13.8 | 115 | 0.0082074 | 0.11301 | 0 | 0 | 0 | 0 | 0 | 0 | 1 | 1 | 0 | 58.1 | 0 | 0
232 | Line_233 | 1 | Line_233 | 165 | 163 | 100 | 60 | 13.8 | 115 | 0.0074 | 0.30166 | 0 | 0 | 0 | 0 | 0 | 0 | 1 | 1 | 0 | 65 | 0 | 0
233 | Line_234 | 1 | Line_234 | 166 | 163 | 100 | 60 | 13.8 | 115 | 0.016368 | 0.38207 | 0 | 0 | 0 | 0 | 0 | 0 | 1 | 1 | 0 | 42 | 0 | 0
234 | Line_235 | 1 | Line_235 | 167 | 163 | 100 | 60 | 13.8 | 115 | 0.010476 | 0.1965 | 0 | 0 | 0 | 0 | 0 | 0 | 1 | 1 | 0 | 42 | 0 | 0
235 | Line_236 | 1 | Line_236 | 168 | 163 | 100 | 60 | 13.8 | 115 | 0.018 | 0.49098 | 0 | 0 | 0 | 0 | 0 | 0 | 1 | 1 | 0 | 40 | 0 | 0
236 | Line_237 | 1 | Line_237 | 169 | 163 | 100 | 60 | 13.8 | 115 | 0.016368 | 0.39642 | 0 | 0 | 0 | 0 | 0 | 0 | 1 | 1 | 0 | 40 | 0 | 0
237 | Line_238 | 1 | Line_238 | 170 | 163 | 100 | 60 | 13.8 | 115 | 0.016368 | 0.3749 | 0 | 0 | 0 | 0 | 0 | 0 | 1 | 1 | 0 | 35.6 | 0 | 0
238 | Line_239 | 1 | Line_239 | 179 | 178 | 100 | 60 | 115 | 230 | 0.00049509 | 0.036157 | 0 | 0 | 0 | 0 | 0 | 0 | 1 | 1 | 0 | 250 | 0 | 0
239 | Line_240 | 1 | Line_240 | 182 | 181 | 100 | 60 | 13.8 | 115 | 0.01099 | 0.29775 | 0 | 0 | 0 | 0 | 0 | 0 | 1 | 1 | 0 | 60.3 | 0 | 0
240 | Line_241 | 1 | Line_241 | 183 | 181 | 100 | 60 | 13.8 | 115 | 0.0046272 | 0.11425 | 0 | 0 | 0 | 0 | 0 | 0 | 1 | 1 | 0 | 65 | 0 | 0
241 | Line_242 | 1 | Line_242 | 188 | 187 | 100 | 60 | 115 | 230 | 0.0013943 | 0.044762 | 0 | 0 | 0 | 0 | 0 | 0 | 1 | 1 | 0 | 400 | 0 | 0
242 | Line_243 | 1 | Line_243 | 189 | 187 | 100 | 60 | 13.8 | 230 | 0.0003 | 0.0078147 | 0 | 0 | 0 | 0 | 0 | 0 | 1 | 1 | 0 | 740 | 0 | 0
243 | Line_244 | 1 | Line_244 | 196 | 195 | 100 | 60 | 13.8 | 115 | 0.00285 | 0.060038 | 0 | 0 | 0 | 0 | 0 | 0 | 1 | 1 | 0 | 87.7 | 0 | 0
244 | Line_245 | 1 | Line_245 | 197 | 195 | 100 | 60 | 13.8 | 115 | 0.00285 | 0.19148 | 0 | 0 | 0 | 0 | 0 | 0 | 1 | 1 | 0 | 87.7 | 0 | 0

## Area
uid | idx | u | name
0 | 1 | 1 | Illinois

## ACEc
uid | idx | u | name | bus | bias | busf
0 | ACEc_1 | 1 | ACEc_1 | 189 | -45

## GENROU
uid | idx | u | name | bus | gen | coi | coi2 | Sn | Vn | fn | D | M | ra | xl | xd1 | kp | kw | S10 | S12 | gammap | gammaq | xd | xq | xd2 | xq1 | xq2 | Td10 | Td20 | Tq10 | Tq20
0 | GENROU_1 | 1 | GENROU_1 | 49 | 1 |  |  | 5.44 | 13.8 | 60 | 0 | 10.423 | 0 | 0.2384 | 0.4396 | 0 | 0 | 0.1971 | 0.6294 | 1 | 1 | 2.4971 | 2.3662 | 0.3165 | 0.7602 | 0.3165 | 6.8164 | 0.0245 | 1.3976 | 0.0796
1 | GENROU_2 | 1 | GENROU_2 | 50 | 2 |  |  | 5.44 | 13.8 | 60 | 0 | 18.3222 | 0 | 0.0954 | 0.1763 | 0 | 0 | 0.1718 | 0.5788 | 1 | 1 | 1.3303 | 1.2799 | 0.1295 | 0.3892 | 0.1295 | 4.389 | 0.0515 | 1.3293 | 0.0766
2 | GENROU_3 | 1 | GENROU_3 | 51 | 3 |  |  | 5.44 | 13.8 | 60 | 0 | 17.2006 | 0 | 0.1126 | 0.208 | 0 | 0 | 0.0219 | 0.2789 | 1 | 1 | 1.451 | 1.3924 | 0.152 | 0.2132 | 0.152 | 8.7481 | 0.0272 | 0.8509 | 0.0426
3 | GENROU_4 | 1 | GENROU_4 | 52 | 4 |  |  | 5.44 | 13.8 | 60 | 0 | 9.925 | 0 | 0.1138 | 0.2101 | 0 | 0 | 0.1114 | 0.4579 | 1 | 1 | 1.9192 | 1.8281 | 0.1535 | 0.5683 | 0.1535 | 8.4034 | 0.0414 | 1.3643 | 0.0478
4 | GENROU_5 | 1 | GENROU_5 | 53 | 5 |  |  | 10.88 | 13.8 | 60 | 0 | 11.0272 | 0 | 0.1627 | 0.3001 | 0 | 0 | 0.121 | 0.4771 | 1 | 1 | 1.8881 | 1.7992 | 0.2175 | 0.4557 | 0.2175 | 8.1314 | 0.0231 | 1.4869 | 0.0617
6 | GENROU_7 | 1 | GENROU_7 | 67 | 7 |  |  | 5.64 | 13.8 | 60 | 0 | 17.5816 | 0 | 0.2196 | 0.405 | 0 | 0 | 0.0891 | 0.4134 | 1 | 1 | 2.4704 | 2.3413 | 0.2919 | 0.5581 | 0.2919 | 5.2533 | 0.0406 | 1.1605 | 0.0589
14 | GENROU_15 | 1 | GENROU_15 | 77 | 15 |  |  | 2.88 | 13.8 | 60 | 0 | 10.2832 | 0 | 0.1048 | 0.1935 | 0 | 0 | 0.122 | 0.4792 | 1 | 1 | 1.5282 | 1.4642 | 0.1417 | 0.5005 | 0.1417 | 6.2717 | 0.0456 | 1.3349 | 0.0783
15 | GENROU_16 | 1 | GENROU_16 | 78 | 16 |  |  | 21.6 | 13.8 | 60 | 0 | 8.6348 | 0 | 0.1329 | 0.2453 | 0 | 0 | 0.1935 | 0.622 | 1 | 1 | 1.5061 | 1.4436 | 0.1785 | 0.5012 | 0.1785 | 6.2277 | 0.0483 | 0.5363 | 0.0469
16 | GENROU_17 | 1 | GENROU_17 | 79 | 17 |  |  | 21.6 | 13.8 | 60 | 0 | 10.6044 | 0 | 0.1103 | 0.2038 | 0 | 0 | 0.1431 | 0.5212 | 1 | 1 | 1.6955 | 1.6199 | 0.149 | 0.2842 | 0.149 | 4.4158 | 0.0392 | 1.2807 | 0.065
17 | GENROU_18 | 1 | GENROU_18 | 90 | 18 |  |  | 3.84 | 13.8 | 60 | 0 | 8.8408 | 0 | 0.1 | 0.1847 | 0 | 0 | 0.1563 | 0.5477 | 1 | 1 | 1.6558 | 1.583 | 0.1355 | 0.2864 | 0.1355 | 4.5742 | 0.0374 | 0.8295 | 0.0493
18 | GENROU_19 | 1 | GENROU_19 | 91 | 19 |  |  | 6 | 13.8 | 60 | 0 | 12.8036 | 0 | 0.1171 | 0.2163 | 0 | 0 | 0.0545 | 0.3441 | 1 | 1 | 1.5717 | 1.5047 | 0.1579 | 0.3964 | 0.1579 | 7.5063 | 0.0476 | 0.5431 | 0.0599
19 | GENROU_20 | 1 | GENROU_20 | 92 | 20 |  |  | 7.56 | 13.8 | 60 | 0 | 14.8418 | 0 | 0.2532 | 0.4669 | 0 | 0 | 0.1233 | 0.4818 | 1 | 1 | 2.4365 | 2.3098 | 0.3359 | 0.442 | 0.3359 | 9.9504 | 0.0234 | 1.0665 | 0.0768
20 | GENROU_21 | 1 | GENROU_21 | 94 | 21 |  |  | 21.6 | 13.8 | 60 | 0 | 6.5242 | 0 | 0.115 | 0.2124 | 0 | 0 | 0.1262 | 0.4874 | 1 | 1 | 1.8367 | 1.7514 | 0.1552 | 0.4607 | 0.1552 | 7.3633 | 0.0593 | 1.2298 | 0.0495
36 | GENROU_37 | 1 | GENROU_37 | 161 | 37 |  |  | 166.32 | 13.8 | 60 | 0 | 4.9086 | 0 | 0.1898 | 0.35 | 0 | 0 | 0.1541 | 0.5432 | 1 | 1 | 1.9578 | 1.8641 | 0.2529 | 0.4515 | 0.2529 | 8.8717 | 0.0568 | 1.2683 | 0.0535
37 | GENROU_38 | 1 | GENROU_38 | 164 | 38 |  |  | 14.4 | 13.8 | 60 | 0 | 5.216 | 0 | 0.0901 | 0.1665 | 0 | 0 | 0.106 | 0.4471 | 1 | 1 | 1.4243 | 1.3675 | 0.1226 | 0.2865 | 0.1226 | 9.144 | 0.0562 | 1.3471 | 0.0603
38 | GENROU_39 | 1 | GENROU_39 | 165 | 39 |  |  | 31.2 | 13.8 | 60 | 0 | 13.6366 | 0 | 0.1519 | 0.2803 | 0 | 0 | 0.1534 | 0.542 | 1 | 1 | 1.464 | 1.4045 | 0.2034 | 0.4686 | 0.2034 | 8.5435 | 0.0463 | 1.3107 | 0.0576
39 | GENROU_40 | 1 | GENROU_40 | 166 | 40 |  |  | 11.28 | 13.8 | 60 | 0 | 18.64 | 0 | 0.103 | 0.1902 | 0 | 0 | 0.0637 | 0.3625 | 1 | 1 | 1.306 | 1.2573 | 0.1394 | 0.4087 | 0.1394 | 5.5688 | 0.0587 | 0.8304 | 0.055
40 | GENROU_41 | 1 | GENROU_41 | 167 | 41 |  |  | 11.28 | 13.8 | 60 | 0 | 18.616 | 0 | 0.2122 | 0.3914 | 0 | 0 | 0.1691 | 0.5732 | 1 | 1 | 2.0261 | 1.9277 | 0.2823 | 0.4466 | 0.2823 | 8.6775 | 0.0524 | 0.7968 | 0.0716
41 | GENROU_42 | 1 | GENROU_42 | 168 | 42 |  |  | 11.28 | 13.8 | 60 | 0 | 3.6054 | 0 | 0.0886 | 0.1637 | 0 | 0 | 0.1703 | 0.5757 | 1 | 1 | 1.43 | 1.3728 | 0.1205 | 0.2227 | 0.1205 | 5.7831 | 0.0391 | 1.4326 | 0.0734
42 | GENROU_43 | 1 | GENROU_43 | 169 | 43 |  |  | 11.28 | 13.8 | 60 | 0 | 2.1916 | 0 | 0.1468 | 0.2709 | 0 | 0 | 0.0802 | 0.3955 | 1 | 1 | 2.4324 | 2.3059 | 0.1967 | 0.4688 | 0.1967 | 9.5035 | 0.0338 | 1.3182 | 0.079
43 | GENROU_44 | 1 | GENROU_44 | 170 | 44 |  |  | 11.28 | 13.8 | 60 | 0 | 6.803 | 0 | 0.0819 | 0.1514 | 0 | 0 | 0.0492 | 0.3335 | 1 | 1 | 1.511 | 1.4482 | 0.1119 | 0.4394 | 0.1119 | 7.016 | 0.0221 | 0.749 | 0.0744
44 | GENROU_45 | 1 | GENROU_45 | 182 | 45 |  |  | 21 | 13.8 | 60 | 0 | 7.9438 | 0 | 0.0966 | 0.1785 | 0 | 0 | 0.1891 | 0.6133 | 1 | 1 | 1.5145 | 1.4514 | 0.1311 | 0.4573 | 0.1311 | 4.5954 | 0.0487 | 1.0461 | 0.0767
46 | GENROU_47 | 1 | GENROU_47 | 189 | 47 |  |  | 682.98 | 13.8 | 60 | 0 | 6.8034 | 0 | 0.112 | 0.2069 | 0 | 0 | 0.0836 | 0.4023 | 1 | 1 | 1.784 | 1.7023 | 0.1512 | 0.3575 | 0.1512 | 9.6481 | 0.0451 | 0.5464 | 0.0646
47 | GENROU_48 | 1 | GENROU_48 | 196 | 48 |  |  | 81 | 13.8 | 60 | 0 | 4.1374 | 0 | 0.132 | 0.2436 | 0 | 0 | 0.1888 | 0.6127 | 1 | 1 | 1.5534 | 1.4877 | 0.1773 | 0.2218 | 0.1773 | 9.5968 | 0.0306 | 1.3646 | 0.0422
48 | GENROU_49 | 1 | GENROU_49 | 197 | 49 |  |  | 81 | 13.8 | 60 | 0 | 4.1374 | 0 | 0.132 | 0.2436 | 0 | 0 | 0.1888 | 0.6127 | 1 | 1 | 1.5534 | 1.4877 | 0.1773 | 0.2218 | 0.1773 | 9.5968 | 0.0306 | 1.3646 | 0.0422

## TGOV1NDB
uid | idx | u | name | syn | Tn | wref0 | R | VMAX | VMIN | T1 | T2 | T3 | Dt | dbL | dbU
0 | TGOV1_1 | 1 | TGOV1_1 | GENROU_1 | 0 | 1 | 0.044 | 1 | 0 | 0.32032 | 2.1 | 6.3001 | 0 | -0.00066667 | 0.00066667
1 | TGOV1_2 | 1 | TGOV1_2 | GENROU_2 | 0 | 1 | 0.044 | 1 | 0 | 0.5 | 2.5087 | 7.5263 | 0 | -0.00066667 | 0.00066667
2 | TGOV1_3 | 1 | TGOV1_3 | GENROU_3 | 0 | 1 | 0.044 | 1 | 0 | 0.5 | 3 | 9.0001 | 0 | -0.00066667 | 0.00066667
3 | TGOV1_4 | 1 | TGOV1_4 | GENROU_4 | 0 | 1 | 0.044 | 1 | 0 | 0.5 | 3 | 9.0001 | 0 | -0.00066667 | 0.00066667
4 | TGOV1_5 | 1 | TGOV1_5 | GENROU_5 | 0 | 1 | 0.044 | 1 | 0 | 0.5 | 3 | 9.0001 | 0 | -0.00066667 | 0.00066667
6 | TGOV1_7 | 1 | TGOV1_7 | GENROU_7 | 0 | 1 | 0.044 | 1 | 0 | 0.5 | 2.1 | 7 | 0 | -0.00066667 | 0.00066667
14 | TGOV1_15 | 1 | TGOV1_15 | GENROU_15 | 0 | 1 | 0.044 | 1 | 0 | 0.23719 | 2.1 | 6.3001 | 0 | -0.00066667 | 0.00066667
15 | TGOV1_16 | 1 | TGOV1_16 | GENROU_16 | 0 | 1 | 0.044 | 1 | 0 | 0.5 | 3 | 9.0001 | 0 | -0.00066667 | 0.00066667
16 | TGOV1_17 | 1 | TGOV1_17 | GENROU_17 | 0 | 1 | 0.044 | 1 | 0 | 0.5 | 2.1 | 6.3001 | 0 | -0.00066667 | 0.00066667
17 | TGOV1_18 | 1 | TGOV1_18 | GENROU_18 | 0 | 1 | 0.044 | 1 | 0 | 0.5 | 1.1187 | 3.3562 | 0 | -0.00066667 | 0.00066667
18 | TGOV1_19 | 1 | TGOV1_19 | GENROU_19 | 0 | 1 | 0.044 | 1 | 0 | 0.5 | 2.1 | 6.3001 | 0 | -0.00066667 | 0.00066667
19 | TGOV1_20 | 1 | TGOV1_20 | GENROU_20 | 0 | 1 | 0.044 | 1 | 0 | 0.14874 | 2.1 | 6.3001 | 0 | -0.00066667 | 0.00066667
20 | TGOV1_21 | 1 | TGOV1_21 | GENROU_21 | 0 | 1 | 0.044 | 1 | 0 | 0.5 | 3 | 9.0001 | 0 | -0.00066667 | 0.00066667
36 | TGOV1_37 | 1 | TGOV1_37 | GENROU_37 | 0 | 1 | 0.044 | 1 | 0 | 0.11639 | 2.1 | 6.3001 | 0 | -0.00066667 | 0.00066667
37 | TGOV1_38 | 1 | TGOV1_38 | GENROU_38 | 0 | 1 | 0.044 | 1 | 0 | 0.5 | 3 | 9.0001 | 0 | -0.00066667 | 0.00066667
38 | TGOV1_39 | 1 | TGOV1_39 | GENROU_39 | 0 | 1 | 0.044 | 1 | 0 | 0.5 | 2.1 | 7 | 0 | -0.00066667 | 0.00066667
39 | TGOV1_40 | 1 | TGOV1_40 | GENROU_40 | 0 | 1 | 0.044 | 1 | 0 | 0.5 | 3 | 9.0001 | 0 | -0.00066667 | 0.00066667
40 | TGOV1_41 | 1 | TGOV1_41 | GENROU_41 | 0 | 1 | 0.044 | 1 | 0 | 0.5 | 2.1 | 6.3001 | 0 | -0.00066667 | 0.00066667
41 | TGOV1_42 | 1 | TGOV1_42 | GENROU_42 | 0 | 1 | 0.044 | 1 | 0 | 0.48765 | 2.1 | 7 | 0 | -0.00066667 | 0.00066667
42 | TGOV1_43 | 1 | TGOV1_43 | GENROU_43 | 0 | 1 | 0.044 | 1 | 0 | 0.5 | 2.1 | 6.3001 | 0 | -0.00066667 | 0.00066667
43 | TGOV1_44 | 1 | TGOV1_44 | GENROU_44 | 0 | 1 | 0.044 | 1 | 0 | 0.5 | 1.5182 | 5.0605 | 0 | -0.00066667 | 0.00066667
44 | TGOV1_45 | 1 | TGOV1_45 | GENROU_45 | 0 | 1 | 0.044 | 1 | 0 | 0.5 | 3 | 9.0001 | 0 | -0.00066667 | 0.00066667
46 | TGOV1_47 | 1 | TGOV1_47 | GENROU_47 | 0 | 1 | 0.044 | 1 | 0 | 0.27889 | 2.5094 | 7.5284 | 0 | -0.00066667 | 0.00066667
47 | TGOV1_48 | 1 | TGOV1_48 | GENROU_48 | 0 | 1 | 0.044 | 1 | 0 | 0.5 | 2.1 | 6.3001 | 0 | -0.00066667 | 0.00066667
48 | TGOV1_49 | 1 | TGOV1_49 | GENROU_49 | 0 | 1 | 0.044 | 1 | 0 | 0.5 | 0.91889 | 2.7567 | 0 | -0.00066667 | 0.00066667

## ESD2
uid | idx | u | name | bus | gen | Sn | fn | busf | xc | pqflag | igreg | qmx | qmn | pmx | v0 | v1 | dqdv | fdbd | ddn | ialim | vt0 | vt1 | vt2 | vt3 | vrflag | ft0 | ft1 | ft2 | ft3 | frflag | tip | tiq | gammap | gammaq | recflag | Tf | SOCmin | SOCmax | SOCinit | En | EtaC | EtaD
0 | ESS_1 | 1 | ESS_1 | 76 | 14 | 4.8 | 60 |  | 0 | 1 |  | 999 | -999 | 999 | 0.8 | 1.1 | -1 | -0.05 | 1 | 999 | 0.88 | 0.9 | 1.1 | 1.2 | 0 | 59.5 | 59.7 | 60.3 | 60.5 | 0 | 0.02 | 0.02 | 1 | 1 | 1 | 1 | 0 | 1 | 0.5 | 4.8 | 1 | 1
1 | ESS_2 | 1 | ESS_2 | 183 | 46 | 31.92 | 60 |  | 0 | 1 |  | 999 | -999 | 999 | 0.8 | 1.1 | -1 | -0.05 | 1 | 999 | 0.88 | 0.9 | 1.1 | 1.2 | 0 | 59.5 | 59.7 | 60.3 | 60.5 | 0 | 0.02 | 0.02 | 1 | 1 | 1 | 1 | 0 | 1 | 0.5 | 31.92 | 1 | 1

## PVD2
uid | idx | u | name | bus | gen | Sn | fn | busf | xc | pqflag | igreg | qmx | qmn | pmx | v0 | v1 | dqdv | fdbd | ddn | ialim | vt0 | vt1 | vt2 | vt3 | vrflag | ft0 | ft1 | ft2 | ft3 | frflag | tip | tiq | gammap | gammaq | recflag
0 | WT_1 | 1 | WT_1 | 65 | 6 | 180.48 | 60 |  | 0 | 1 |  | 999 | -999 | 999 | 0.8 | 1.1 | -1 | -0.03 | 0.3 | 999 | 0.88 | 0.9 | 1.1 | 1.2 | 0 | 59.5 | 59.7 | 60.3 | 60.5 | 0 | 0.02 | 0.02 | 1 | 1 | 1
1 | WT_2 | 1 | WT_2 | 68 | 8 | 33.5 | 60 |  | 0 | 1 |  | 999 | -999 | 999 | 0.8 | 1.1 | -1 | -0.03 | 0.3 | 999 | 0.88 | 0.9 | 1.1 | 1.2 | 0 | 59.5 | 59.7 | 60.3 | 60.5 | 0 | 0.02 | 0.02 | 1 | 1 | 1
2 | WT_3 | 1 | WT_3 | 69 | 9 | 33.5 | 60 |  | 0 | 1 |  | 999 | -999 | 999 | 0.8 | 1.1 | -1 | -0.03 | 0.3 | 999 | 0.88 | 0.9 | 1.1 | 1.2 | 0 | 59.5 | 59.7 | 60.3 | 60.5 | 0 | 0.02 | 0.02 | 1 | 1 | 1
3 | WT_4 | 1 | WT_4 | 70 | 10 | 33.5 | 60 |  | 0 | 1 |  | 999 | -999 | 999 | 0.8 | 1.1 | -1 | -0.03 | 0.3 | 999 | 0.88 | 0.9 | 1.1 | 1.2 | 0 | 59.5 | 59.7 | 60.3 | 60.5 | 0 | 0.02 | 0.02 | 1 | 1 | 1
4 | WT_5 | 1 | WT_5 | 71 | 11 | 33.5 | 60 |  | 0 | 1 |  | 999 | -999 | 999 | 0.8 | 1.1 | -1 | -0.03 | 0.3 | 999 | 0.88 | 0.9 | 1.1 | 1.2 | 0 | 59.5 | 59.7 | 60.3 | 60.5 | 0 | 0.02 | 0.02 | 1 | 1 | 1
5 | WT_6 | 1 | WT_6 | 72 | 12 | 33.5 | 60 |  | 0 | 1 |  | 999 | -999 | 999 | 0.8 | 1.1 | -1 | -0.03 | 0.3 | 999 | 0.88 | 0.9 | 1.1 | 1.2 | 0 | 59.5 | 59.7 | 60.3 | 60.5 | 0 | 0.02 | 0.02 | 1 | 1 | 1
6 | WT_7 | 1 | WT_7 | 73 | 13 | 33.5 | 60 |  | 0 | 1 |  | 999 | -999 | 999 | 0.8 | 1.1 | -1 | -0.03 | 0.3 | 999 | 0.88 | 0.9 | 1.1 | 1.2 | 0 | 59.5 | 59.7 | 60.3 | 60.5 | 0 | 0.02 | 0.02 | 1 | 1 | 1
7 | WT_8 | 1 | WT_8 | 104 | 22 | 118.8 | 60 |  | 0 | 1 |  | 999 | -999 | 999 | 0.8 | 1.1 | -1 | -0.03 | 0.3 | 999 | 0.88 | 0.9 | 1.1 | 1.2 | 0 | 59.5 | 59.7 | 60.3 | 60.5 | 0 | 0.02 | 0.02 | 1 | 1 | 1
8 | WT_9 | 1 | WT_9 | 105 | 23 | 237.6 | 60 |  | 0 | 1 |  | 999 | -999 | 999 | 0.8 | 1.1 | -1 | -0.03 | 0.3 | 999 | 0.88 | 0.9 | 1.1 | 1.2 | 0 | 59.5 | 59.7 | 60.3 | 60.5 | 0 | 0.02 | 0.02 | 1 | 1 | 1
9 | WT_10 | 1 | WT_10 | 114 | 24 | 2.04 | 60 |  | 0 | 1 |  | 999 | -999 | 999 | 0.8 | 1.1 | -1 | -0.03 | 0.3 | 999 | 0.88 | 0.9 | 1.1 | 1.2 | 0 | 59.5 | 59.7 | 60.3 | 60.5 | 0 | 0.02 | 0.02 | 1 | 1 | 1
10 | WT_11 | 1 | WT_11 | 115 | 25 | 180 | 60 |  | 0 | 1 |  | 999 | -999 | 999 | 0.8 | 1.1 | -1 | -0.03 | 0.3 | 999 | 0.88 | 0.9 | 1.1 | 1.2 | 0 | 59.5 | 59.7 | 60.3 | 60.5 | 0 | 0.02 | 0.02 | 1 | 1 | 1
11 | WT_12 | 1 | WT_12 | 147 | 31 | 120.6 | 60 |  | 0 | 1 |  | 999 | -999 | 999 | 0.8 | 1.1 | -1 | -0.03 | 0.3 | 999 | 0.88 | 0.9 | 1.1 | 1.2 | 0 | 59.5 | 59.7 | 60.3 | 60.5 | 0 | 0.02 | 0.02 | 1 | 1 | 1
12 | PV_1 | 1 | PV_1 | 125 | 26 | 156.06 | 60 |  | 0 | 1 |  | 999 | -999 | 999 | 0.8 | 1.1 | -1 | -0.03 | 0.3 | 999 | 0.88 | 0.9 | 1.1 | 1.2 | 0 | 59.5 | 59.7 | 60.3 | 60.5 | 0 | 0.02 | 0.02 | 1 | 1 | 1
13 | PV_2 | 1 | PV_2 | 126 | 27 | 156.06 | 60 |  | 0 | 1 |  | 999 | -999 | 999 | 0.8 | 1.1 | -1 | -0.03 | 0.3 | 999 | 0.88 | 0.9 | 1.1 | 1.2 | 0 | 59.5 | 59.7 | 60.3 | 60.5 | 0 | 0.02 | 0.02 | 1 | 1 | 1
14 | PV_3 | 1 | PV_3 | 127 | 28 | 156.06 | 60 |  | 0 | 1 |  | 999 | -999 | 999 | 0.8 | 1.1 | -1 | -0.03 | 0.3 | 999 | 0.88 | 0.9 | 1.1 | 1.2 | 0 | 59.5 | 59.7 | 60.3 | 60.5 | 0 | 0.02 | 0.02 | 1 | 1 | 1
15 | PV_4 | 1 | PV_4 | 135 | 29 | 535.68 | 60 |  | 0 | 1 |  | 999 | -999 | 999 | 0.8 | 1.1 | -1 | -0.03 | 0.3 | 999 | 0.88 | 0.9 | 1.1 | 1.2 | 0 | 59.5 | 59.7 | 60.3 | 60.5 | 0 | 0.02 | 0.02 | 1 | 1 | 1
16 | PV_5 | 1 | PV_5 | 136 | 30 | 535.68 | 60 |  | 0 | 1 |  | 999 | -999 | 999 | 0.8 | 1.1 | -1 | -0.03 | 0.3 | 999 | 0.88 | 0.9 | 1.1 | 1.2 | 0 | 59.5 | 59.7 | 60.3 | 60.5 | 0 | 0.02 | 0.02 | 1 | 1 | 1
17 | PV_6 | 1 | PV_6 | 151 | 32 | 6.48 | 60 |  | 0 | 1 |  | 999 | -999 | 999 | 0.8 | 1.1 | -1 | -0.03 | 0.3 | 999 | 0.88 | 0.9 | 1.1 | 1.2 | 0 | 59.5 | 59.7 | 60.3 | 60.5 | 0 | 0.02 | 0.02 | 1 | 1 | 1
18 | PV_7 | 1 | PV_7 | 152 | 33 | 92.67 | 60 |  | 0 | 1 |  | 999 | -999 | 999 | 0.8 | 1.1 | -1 | -0.03 | 0.3 | 999 | 0.88 | 0.9 | 1.1 | 1.2 | 0 | 59.5 | 59.7 | 60.3 | 60.5 | 0 | 0.02 | 0.02 | 1 | 1 | 1
19 | PV_8 | 1 | PV_8 | 153 | 34 | 92.67 | 60 |  | 0 | 1 |  | 999 | -999 | 999 | 0.8 | 1.1 | -1 | -0.03 | 0.3 | 999 | 0.88 | 0.9 | 1.1 | 1.2 | 0 | 59.5 | 59.7 | 60.3 | 60.5 | 0 | 0.02 | 0.02 | 1 | 1 | 1
20 | PV_9 | 1 | PV_9 | 154 | 35 | 92.67 | 60 |  | 0 | 1 |  | 999 | -999 | 999 | 0.8 | 1.1 | -1 | -0.03 | 0.3 | 999 | 0.88 | 0.9 | 1.1 | 1.2 | 0 | 59.5 | 59.7 | 60.3 | 60.5 | 0 | 0.02 | 0.02 | 1 | 1 | 1
21 | PV_10 | 1 | PV_10 | 155 | 36 | 92.67 | 60 |  | 0 | 1 |  | 999 | -999 | 999 | 0.8 | 1.1 | -1 | -0.03 | 0.3 | 999 | 0.88 | 0.9 | 1.1 | 1.2 | 0 | 59.5 | 59.7 | 60.3 | 60.5 | 0 | 0.02 | 0.02 | 1 | 1 | 1

## SEXS
uid | idx | u | name | syn | TATB | TB | K | TE | EMIN | EMAX
0 | SEXS_1 | 1 | SEXS_1 | GENROU_1 | 0.1 | 8 | 130 | 0.05 | -4 | 5
1 | SEXS_2 | 1 | SEXS_2 | GENROU_2 | 0.1 | 10 | 100 | 0.05 | -4 | 5
2 | SEXS_3 | 1 | SEXS_3 | GENROU_3 | 0.1 | 10 | 100 | 0.1 | -4 | 5
3 | SEXS_4 | 1 | SEXS_4 | GENROU_4 | 0.1 | 8 | 250 | 0.1 | -4 | 5
4 | SEXS_5 | 1 | SEXS_5 | GENROU_5 | 0.1 | 10 | 200 | 0.1 | -4 | 5
6 | SEXS_7 | 1 | SEXS_7 | GENROU_7 | 0.1 | 10 | 100 | 0.1 | -4 | 5
14 | SEXS_15 | 1 | SEXS_15 | GENROU_15 | 0.1 | 10 | 200 | 0.05 | -4 | 5
15 | SEXS_16 | 1 | SEXS_16 | GENROU_16 | 0.1 | 10 | 100 | 0.02 | -4 | 5
16 | SEXS_17 | 1 | SEXS_17 | GENROU_17 | 0.1 | 8 | 250 | 0.05 | -4 | 5
17 | SEXS_18 | 1 | SEXS_18 | GENROU_18 | 0.1 | 10 | 100 | 0.05 | -4 | 5
18 | SEXS_19 | 1 | SEXS_19 | GENROU_19 | 0.125 | 8 | 190 | 0.05 | -4 | 5
19 | SEXS_20 | 1 | SEXS_20 | GENROU_20 | 0.125 | 8 | 180 | 0.05 | -4 | 5
20 | SEXS_21 | 1 | SEXS_21 | GENROU_21 | 0.1 | 10 | 200 | 0.05 | -4 | 5
36 | SEXS_37 | 1 | SEXS_37 | GENROU_37 | 0.1 | 10 | 100 | 0.02 | -4 | 5
37 | SEXS_38 | 1 | SEXS_38 | GENROU_38 | 0.1 | 8 | 100 | 0.02 | -4 | 5
38 | SEXS_39 | 1 | SEXS_39 | GENROU_39 | 0.1 | 10 | 100 | 0.02 | -4 | 5
39 | SEXS_40 | 1 | SEXS_40 | GENROU_40 | 0.125 | 10 | 100 | 0.02 | -4 | 5
40 | SEXS_41 | 1 | SEXS_41 | GENROU_41 | 0.125 | 10 | 100 | 0.05 | -4 | 5
41 | SEXS_42 | 1 | SEXS_42 | GENROU_42 | 0.1 | 8 | 100 | 0.05 | -4 | 5
42 | SEXS_43 | 1 | SEXS_43 | GENROU_43 | 0.125 | 10 | 100 | 0.05 | -4 | 5
43 | SEXS_44 | 1 | SEXS_44 | GENROU_44 | 0.125 | 10 | 100 | 0.05 | -4 | 5
44 | SEXS_45 | 1 | SEXS_45 | GENROU_45 | 0.125 | 10 | 100 | 0.1 | -4 | 5
46 | SEXS_47 | 1 | SEXS_47 | GENROU_47 | 0.125 | 10 | 250 | 0.02 | -4 | 5
47 | SEXS_48 | 1 | SEXS_48 | GENROU_48 | 0.1 | 8 | 200 | 0.02 | -4 | 5
48 | SEXS_49 | 1 | SEXS_49 | GENROU_49 | 0.1 | 10 | 250 | 0.1 | -4 | 5

## BusFreq
uid | idx | u | name | bus | Tf | Tw | fn
0 | BusFreq_1 | 1 | BusFreq_1 | 189 | 0.02 | 0.1 | 60
1 | BusFreq_2 | 1 | BusFreq_2 | 65 | 0.02 | 0.1 | 60
2 | BusFreq_3 | 1 | BusFreq_3 | 68 | 0.02 | 0.1 | 60
3 | BusFreq_4 | 1 | BusFreq_4 | 69 | 0.02 | 0.1 | 60
4 | BusFreq_5 | 1 | BusFreq_5 | 70 | 0.02 | 0.1 | 60
5 | BusFreq_6 | 1 | BusFreq_6 | 71 | 0.02 | 0.1 | 60
6 | BusFreq_7 | 1 | BusFreq_7 | 72 | 0.02 | 0.1 | 60
7 | BusFreq_8 | 1 | BusFreq_8 | 73 | 0.02 | 0.1 | 60
8 | BusFreq_9 | 1 | BusFreq_9 | 104 | 0.02 | 0.1 | 60
9 | BusFreq_10 | 1 | BusFreq_10 | 105 | 0.02 | 0.1 | 60
10 | BusFreq_11 | 1 | BusFreq_11 | 114 | 0.02 | 0.1 | 60
11 | BusFreq_12 | 1 | BusFreq_12 | 115 | 0.02 | 0.1 | 60
12 | BusFreq_13 | 1 | BusFreq_13 | 147 | 0.02 | 0.1 | 60
13 | BusFreq_14 | 1 | BusFreq_14 | 125 | 0.02 | 0.1 | 60
14 | BusFreq_15 | 1 | BusFreq_15 | 126 | 0.02 | 0.1 | 60
15 | BusFreq_16 | 1 | BusFreq_16 | 127 | 0.02 | 0.1 | 60
16 | BusFreq_17 | 1 | BusFreq_17 | 135 | 0.02 | 0.1 | 60
17 | BusFreq_18 | 1 | BusFreq_18 | 136 | 0.02 | 0.1 | 60
18 | BusFreq_19 | 1 | BusFreq_19 | 151 | 0.02 | 0.1 | 60
19 | BusFreq_20 | 1 | BusFreq_20 | 152 | 0.02 | 0.1 | 60
20 | BusFreq_21 | 1 | BusFreq_21 | 153 | 0.02 | 0.1 | 60
21 | BusFreq_22 | 1 | BusFreq_22 | 154 | 0.02 | 0.1 | 60
22 | BusFreq_23 | 1 | BusFreq_23 | 155 | 0.02 | 0.1 | 60
23 | BusFreq_24 | 1 | BusFreq_24 | 76 | 0.02 | 0.1 | 60
24 | BusFreq_25 | 1 | BusFreq_25 | 183 | 0.02 | 0.1 | 60